## flex nach alter Urkunde
Liste der Prüfmethoden im flexiblen Geltungsbereich
D-PL-14358-01-00
immer ausgehend von der letzten unterzeichneten Urkundenanlage des letzten DAkkS Audits
Aufgbaut nach der Anlage zur Akkreditierungsurkunde
| Akkreditierungsurkunde: | 2022-10-24
Kapitel der | Prüfmethode |  | Ausgabestand
Urkunden-anlage | Kurzform | Langform | Akkreditierungs-urkunde | 1. Änderung | 2. Änderung | Scan
| 1.1 Probenahme von Wasser |  |  |  |  | ~
| DIN EN ISO 5667-1 (A 4) | Wasserbeschaffenheit - Probenahme - Teil 1: Anleitung zur Erstellung von Probenahmeprogrammen und Probenahmetechniken | 2007-04 |  |  | X
| DIN 38402-A 11 | Allgemeine Angaben (Gruppe A) – Teil 11: Probenahme von Abwasser | 2009-02 |  |  | X
| DIN 38402-A 12 | Probenahme aus stehenden Gewässern | 1985-06 |  |  | X
| DIN ISO 5667-5 (A 14) | Wasserbeschaffenheit - Probenahme - Teil 5: Anleitung zur Probenahme von Trinkwasser aus Aufbereitungsanlagen und Rohrnetzsystemen | 2011-02 |  |  | X
| DIN 38402-A 15 | Anleitung zur Probenahme aus Fließgewässern | 2016-12 |  |  | X | ersetzt durch DIN ISO 5667-6 ???
| DIN 38402-A 19 | Probenahme von Schwimm- und Badebeckenwasser | 1988-04 |  |  | X
| DIN EN ISO 5667-3 (A 21) | Wasserbeschaffenheit - Probenahme - Teil 3: Anleitung zur Konservierung und Handhabung von Wasserproben | 2019-07 |  |  | X
| DIN EN ISO 19458 (K 19) | Wasserbeschaffenheit - Probenahme für mikrobiologische Untersuchungen | 2006-12 |  |  | X
| UBA-Empfehlung | Systemische Untersuchungen von Trinkwasser-Installationen auf Legionellen nach Trinkwasserverordnung - Probennahme, Untersuchungsgang und Angabe des Ergebnisses (hier: Probenahme) | 2018-12-18 | 2022-12-09 |  | X | ab
| UBA-Empfehlung | Beurteilung der Trinkwasserqualität hinsichtlich der Parameter Blei, Kupfer und Nickel | 2018-12-18 |  |  | X
| UBA-Empfehlung | Probenahme und Nachweis von Legionellen in Verdunstungskühlanlagen, Kühltürmen und Nassabscheidern, Abschnitte C und D | 2020-03-06 |  |  | X
| 1.2 Sensorische, physikalische und physikalisch-chemische Kenngrößen |  |  |  |  | ~
| DEV B 1/2 | Prüfung auf Geruch und Geschmack | 1971 |  |  | X
| DIN EN ISO 7887 (C 1) | Wasserbeschaffenheit - Untersuchung und Bestimmung der Färbung | 2012-04 |  |  | X
| DIN 38404-C 4 | Bestimmung der Temperatur | 1976-12 |  |  | X
| DIN EN ISO 10523 (C 5) | Wasserbeschaffenheit - Bestimmung des pH-Werts | 2012-04 |  |  | X
| DIN EN 27888 (C 8) | Wasserbeschaffenheit - Bestimmung der elektrischen Leitfähigkeit | 1993-11 |  |  | X
| DIN EN ISO 7027-1 (C 21) | Wasserbeschaffenheit - Bestimmung der Trübung | 2016-11 |  |  | X
| 1.3 Anionen |  |  |  |  | ~
| DIN EN 26777 (D 10) | Wasserbeschaffenheit - Bestimmung von Nitrit - Spektrometrisches Verfahren | 1993-04 |  |  | X
| DIN EN 6878 (D 11) | Wasserbeschaffenheit - Bestimmung von Phosphor - Photometrisches Verfahren mittels Ammoniummolybdat | 2004-09 |  |  | X
| DIN EN ISO 10304-1 (D 20) | Wasserbeschaffenheit - Bestimmung von gelösten Anionen mittels Flüssigkeits-Ionenchromatographie - Teil 1: Bestimmung von Bromid, Chlorid, Fluorid, Nitrat, Nitrit, Phosphat und Sulfat | 2009-07 |  |  | X
| DIN 38405-D 21 | Photometrische Bestimmung von gelöster Kieselsäure | 1990-10 |  |  | X
| DIN EN ISO 10304-4 (D 25) | Wasserbeschaffenheit - Bestimmung von gelösten Anionen mittels Ionenchromatographie - Teil 4: Bestimmung von Chlorat, Chlorid und Chlorit in gering belastetem Wasser (hier: ohne Chlorid) | 1999-07 |  |  | X
| EN ISO 15061 (D34) | Wasserbeschaffenheit - Bestimmung von gelöstem Bromat - Verfahren mittels Ionenchromatographie | 2001-12 |  |  | X
| 1.4 Kationen |  |  |  |  | ~
| DIN 38406-E 1 | Bestimmung von Eisen | 1983-05 |  |  | X
| DIN 38406-E 3 | Bestimmung von Calcium und Magnesium, komplexometrisches Verfahren | 2002-03 |  |  | X | DIN EN ISO 7980-E 3a | ???
| DIN 38406-E 5 | Bestimmung des Ammonium-Stickstoffs | 1983-10 |  |  | X
| DIN 38406-E 7 | Bestimmung von Kupfer mittels Atomabsorptionsspektroskopie (AAS) (Abweichung: nur Flammen-AAS) | 1991-09 |  |  | X
| DIN 38406-E 13 | Bestimmung von Kalium mittels Atomabsorptionsspektroskopie (AAS) in der Luft-Acetylen-Flamme | 1992-07 |  |  | X
| DIN 38406-E 14 | Bestimmung von Natrium mittels Atomabsorptionsspektroskopie (AAS) in der Luft-Acetylen-Flamme | 1992-07 |  |  | X
| DIN EN ISO 17294-2 (E 29) | Wasserbeschaffenheit - Anwendung der induktiv gekoppelten Plasma-Massenspektrometrie (ICP-MS) - Teil 2: Bestimmung von ausgewählten Elementen einschließlich Uran-Isotope | 2017-01 |  |  | X | pdf noch nicht an die DAkkS gesendet
| DIN ISO 10566 (E 30) | Wasserbeschaffenheit - Bestimmung von Aluminium - Photo­metrisches Verfahren mittels Brenzcatechinviolett | 1999-04 |  |  | X
| DIN 38406-E 33 | Bestimmung von Mangan mittels Atomabsorptionsspektrometrie | 2000-06 |  |  | X
| 1.5 Gemeinsam erfassbare Stoffe |  |  |  |  | ~
| DIN EN ISO 10301 (F 4) | Wasserbeschaffenheit - Bestimmung leichtflüchtiger halogenierter Kohlenwasserstoffe - Gaschromatographische Verfahren | 1997-08 |  |  | X
| DIN 38407-F 9 | Bestimmung von Benzol und einigen Derivaten mittels Gaschromatographie | 1991-05 |  |  | X
| DIN 38407-30 (F 30) | Bestimmung von Trihalogenmethanen (THM) in Schwimm- und Badebeckenwasser mit Headspace-Gaschromatographie | 2007-12 |  |  | X
| 1.6 Gasförmige Bestandteile |  |  |  |  | ~
| DIN EN ISO 7393-2 (G 4) | Wasserbeschaffenheit - Bestimmung von freiem Chlor und Gesamtchlor - Teil 2: Kolorimetrisches Verfahren mit N,N-Diethyl-1,4-Phenyldiamin für Routinekontrollen | 2000-04 | 2019-03 |  | X
| DIN EN ISO 5814 (G 22) | Wasserbeschaffenheit - Bestimmung des gelösten Sauerstoffs, Elektrochemisches Verfahren | 2013-02 |  |  | X
| 1.7 Summarische Wirkungs- und Stoffkenngrößen |  |  |  |  | ~
| DIN EN ISO 8467 (H 5) | Wasserbeschaffenheit - Bestimmung des Permanganat-Index | 1995-05 |  |  | X
| DIN 38409-H 6 | Härte eines Wassers | 1986-01 |  |  | X
| DIN 38409-H 7 | Bestimmung der Säure- und Basekapazität | 2005-12 |  |  | X
| 1.8 Mikrobiologische Untersuchungen in Wasser |  |  |  |  | ~
| DIN EN ISO 6222 (K 5) | Wasserbeschaffenheit - Quantitative Bestimmung der kultivierbaren Mikroorganismen - Bestimmung der Koloniezahl durch Einimpfen in ein Nähragarmedium | 1999-07 |  |  | X
| DIN EN ISO 16266 (K 11) | Wasserbeschaffenheit - Nachweis und Zählung von Pseudomonas aeruginosa - Membranfiltrationsverfahren | 2008-05 |  |  | X
| DIN EN ISO 9308-1 (K 12) | Wasserbeschaffenheit - Nachweis und Zählung von Escherichia coli und coliformen Bakterien -Teil 1: Membranfiltrationsverfahren | 2017-09 |  |  | X
| DIN EN ISO 9308-3 (K 13) | Wasserbeschaffenheit - Nachweis und Zählung von Escherichia coli und coliformen Bakterien in Oberflächenwasser und Abwasser - Teil 3: Miniaturisiertes Verfahren durch Animpfen in Flüssigmedium | 1999-07 |  |  | X
| DIN EN ISO 7899-1 (K 14) | Wasserbeschaffenheit - Nachweis und Zählung von intestinalen Enterokokken in Oberflächenwasser und Abwasser -Teil 1: Miniaturisiertes Verfahren durch Animpfen in Flüssigmedium | 1999-07 |  |  | X
| DIN EN ISO 7899-2 (K 15) | Wasserbeschaffenheit - Nachweis und Zählung von intestinalen Enterokokken - Teil 2: Verfahren durch Membranfiltration | 2000-11 |  |  | X
| DIN EN ISO 14189 (K 24) | Wasserbeschaffenheit - Zählung von Clostridium perfingens - Verfahren mittels Membranfiltration | 2016-11 |  |  | X
| ISO 11731 | Wasserbeschaffenheit - Nachweis und Zählung von Legionellen | 2017-05 |  |  | X
| DIN EN ISO 11731 (K 23) | Wasserbeschaffenheit - Nachweis und Zählung von Legionellen | 2017-05 |  |  | X
| UBA-Empfehlung | Probenahme und Nachweis von Legionellen in Verdunstungskühlanlagen, Kühltürmen und Nassabscheidern, Abschnitte E und F unter Berücksichtigung von Anhang 1 und 2 | 2020-03-06 |  |  | X
| UBA-Empfehlung | Systemische Untersuchungen von Trinkwasser Installationen auf Legionellen nach Trinkwasserverordnung; Probennahme, Untersuchungsgang und Angabe des Ergebnisses (hier: nur Untersuchung) | 2018-12-18 |  |  | X
| TrinkwV §15 Absatz (1c) | Koloniezahl kultivierbarer Mikroorganismen bei 22 °C und 36 °C | - |  |  | X
| 2 Trinkwasser Probenahme |  |  |  |  | ~
(doppelt : Pkt 1.1) | DIN EN ISO 5667-1 (A 4) | Wasserbeschaffenheit - Probenahme - Teil 1: Anleitung zur Erstellung von Probenahmeprogrammen und Probenahmetechniken | 2007-04 |  |  | X
(doppelt : Pkt 1.1) | DIN ISO 5667-5 (A 14) | Wasserbeschaffenheit - Probenahme - Teil 5: Anleitung zur Probenahme von Trinkwasser aus Aufbereitungsanlagen und Rohrnetzsystemen | 2011-02 |  |  | X
(doppelt : Pkt 1.1) | DIN EN ISO 5667-3 (A 21) | Wasserbeschaffenheit - Probenahme - Teil 3: Anleitung zur Konservierung und Handhabung von Wasserproben | 2019-07 |  |  | X
(doppelt : Pkt 1.1) | DIN EN ISO 19458 (K 19) | Wasserbeschaffenheit - Probenahme für mikrobiologische Untersuchungen | 2006-12 |  |  | X
(doppelt : Pkt 1.1) | UBA-Empfehlung | Beurteilung der Trinkwasserqualität hinsichtlich der Parameter Blei, Kupfer und Nickel | 2018-12-18 |  |  | X
| Trinkwasser Anlage 1: Mikrobiologische Parameter |  |  |  |  | ~
| Teil I: |  |  |  |  | ~
(dreifach : Pkt 1.8; 2 Teil II) | DIN EN ISO 9308-1 (K 12) | Wasserbeschaffenheit - Nachweis und Zählung von Escherichia coli und coliformen Bakterien -Teil 1: Membranfiltrationsverfahren | 2017-09 |  |  | X
(dreifach : Pkt 1.8; 2 Teil II) | DIN EN ISO 7899-2 (K 15) | Wasserbeschaffenheit - Nachweis und Zählung von intestinalen Enterokokken - Teil 2: Verfahren durch Membranfiltration | 2000-11 |  |  | X
| Teil II: |  |  |  |  | ~
(dreifach : Pkt 1.8; 2 Teil I) | DIN EN ISO 9308-1 (K 12) | Wasserbeschaffenheit - Nachweis und Zählung von Escherichia coli und coliformen Bakterien -Teil 1: Membranfiltrationsverfahren | 2017-09 |  |  | X
(dreifach : Pkt 1.8; 2 Teil I) | DIN EN ISO 7899-2 (K 15) | Wasserbeschaffenheit - Nachweis und Zählung von intestinalen Enterokokken - Teil 2: Verfahren durch Membranfiltration | 2000-11 |  |  | X
(doppelt : Pkt 1.8) | DIN EN ISO 16266 (K 11) | Wasserbeschaffenheit - Nachweis und Zählung von Pseudomonas aeruginosa - Membranfiltrationsverfahren | 2008-05 |  |  | X
| Trinkwasser Anlage 2: chemische Parameter |  |  |  |  | ~
| Teil I: |  |  |  |  | ~
(doppelt : Pkt 1.5) | DIN 38407-F 9 | Bestimmung von Benzol und einigen Derivaten mittels Gaschromatographie - Benzol | 1991-05 |  |  | X
(doppelt : Pkt 1.3) | EN ISO 15061 (D34) | Wasserbeschaffenheit - Bestimmung von gelöstem Bromat - Verfahren mittels Ionenchromatographie | 2001-12 |  |  | X
(doppelt : Pkt 1.4) | DIN EN ISO 17294-2 (E 29) | Wasserbeschaffenheit - Anwendung der induktiv gekoppelten Plasma-Massenspektrometrie (ICP-MS) - Teil 2: Bestimmung von ausgewählten Elementen einschließlich Uran-Isotope (hier Chrom) | 2017-01
(doppelt : Pkt 1.5) | DIN EN ISO 10301 (F 4) | Wasserbeschaffenheit - Bestimmung leichtflüchtiger halogenierter Kohlenwasserstoffe - Gaschromatographische Verfahren - 1,2-Dichlorethan | 1997-08 |  |  | X
(doppelt : Pkt 1.3) | DIN EN ISO 10304-1 (D 20) | Wasserbeschaffenheit - Bestimmung von gelösten Anionen mittels Flüssigkeits-Ionenchromatographie - Teil 1: Bestimmung von Nitrat | 2009-07 |  |  | X
(doppelt : Pkt 1.4) | DIN EN ISO 17294-2 (E 29) | Wasserbeschaffenheit - Anwendung der induktiv gekoppelten Plasma-Massenspektrometrie (ICP-MS) - Teil 2: Bestimmung von ausgewählten Elementen einschließlich Uran-Isotope (hier Selen) | 2017-01 |  |  | X
(doppelt : Pkt 1.5) | DIN EN ISO 10301 (F 4) | Wasserbeschaffenheit - Bestimmung leichtflüchtiger halogenierter Kohlenwasserstoffe - Gaschromatographische Verfahren - Tetrachlorethen und Trichlorethen | 1997-08
(doppelt : Pkt 1.4) | DIN EN ISO 17294-2 (E 29) | Wasserbeschaffenheit - Anwendung der induktiv gekoppelten Plasma-Massenspektrometrie (ICP-MS) - Teil 2: Bestimmung von ausgewählten Elementen einschließlich Uran-Isotope (hier Uran) | 2017-01 |  |  | X
| Teil II: |  |  |  |  | ~
(doppelt : Pkt 1.4) | DIN EN ISO 17294-2 (E 29) | Wasserbeschaffenheit - Anwendung der induktiv gekoppelten Plasma-Massenspektrometrie (ICP-MS) - Teil 2: Bestimmung von ausgewählten Elementen einschließlich Uran-Isotope (hier Antimon) | 2017-01 |  |  | X
(doppelt : Pkt 1.4) | DIN EN ISO 17294-2 (E 29) | Wasserbeschaffenheit - Anwendung der induktiv gekoppelten Plasma-Massenspektrometrie (ICP-MS) - Teil 2: Bestimmung von ausgewählten Elementen einschließlich Uran-Isotope (hier Arsen) | 2017-01
(doppelt : Pkt 1.4) | DIN EN ISO 17294-2 (E 29) | Wasserbeschaffenheit - Anwendung der induktiv gekoppelten Plasma-Massenspektrometrie (ICP-MS) - Teil 2: Bestimmung von ausgewählten Elementen einschließlich Uran-Isotope (hier Blei) | 2017-01
(doppelt : Pkt 1.4) | DIN EN ISO 17294-2 (E 29) | Wasserbeschaffenheit - Anwendung der induktiv gekoppelten Plasma-Massenspektrometrie (ICP-MS) - Teil 2: Bestimmung von ausgewählten Elementen einschließlich Uran-Isotope (hier Cadmium) | 2017-01 |  |  | X
(doppelt : Pkt 1.4) | DIN 38406-E 7 | Bestimmung von Kupfer mittels Atomabsorptionsspektroskopie (AAS) (Abweichung: nur Flammen-AAS) | 1991-09 |  |  | X
(doppelt : Pkt 1.4) | DIN EN ISO 17294-2 (E 29) | Wasserbeschaffenheit - Anwendung der induktiv gekoppelten Plasma-Massenspektrometrie (ICP-MS) - Teil 2: Bestimmung von ausgewählten Elementen einschließlich Uran-Isotope (hier Kupfer) | 2017-01
(doppelt : Pkt 1.4) | DIN EN ISO 17294-2 (E 29) | Wasserbeschaffenheit - Anwendung der induktiv gekoppelten Plasma-Massenspektrometrie (ICP-MS) - Teil 2: Bestimmung von ausgewählten Elementen einschließlich Uran-Isotope (hier Nickel) | 2017-01 |  |  | X
(doppelt : Pkt 1.3) | DIN EN 26777 (D 10) | Wasserbeschaffenheit - Bestimmung von Nitrit - Spektrometrisches Verfahren | 1993-04 |  |  | X
(doppelt : Pkt 1.5) | DIN EN ISO 10301 (F 4) | Wasserbeschaffenheit - Bestimmung leichtflüchtiger halogenierter Kohlenwasserstoffe - Gaschromatographische Verfahren - Trihalogenmethane | 1997-08 |  |  | X
| Trinkwasser Anlage 3: Indikatorparameter |  |  |  |  | ~
| Teil I: |  |  |  |  | ~
(doppelt : Pkt 1.4) | DIN ISO 10566 (E 30) | Wasserbeschaffenheit - Bestimmung von Aluminium - Photo­metrisches Verfahren mittels Brenzcatechinviolett | 1999-04 |  |  | X
(doppelt : Pkt 1.4) | DIN EN ISO 17294-2 (E 29) | Wasserbeschaffenheit - Anwendung der induktiv gekoppelten Plasma-Massenspektrometrie (ICP-MS) - Teil 2: Bestimmung von ausgewählten Elementen einschließlich Uran-Isotope (hier Aluminium) | 2017-01
(doppelt : Pkt 1.4) | DIN 38406-E 5 | Bestimmung des Ammonium-Stickstoffs | 1983-10 |  |  | X
(doppelt : Pkt 1.3) | DIN EN ISO 10304-1 (D 20) | Wasserbeschaffenheit - Bestimmung von gelösten Anionen mittels Flüssigkeits-Ionenchromatographie - Teil 1: Bestimmung von Chlorid | 2009-07 |  |  | X
(doppelt : Pkt 1.8) | DIN EN ISO 14189 (K 24) | Wasserbeschaffenheit - Zählung von Clostridium perfingens - Verfahren mittels Membranfiltration | 2016-11 |  |  | X
(doppelt : Pkt 1.8) | DIN EN ISO 9308-1 (K 12) | Wasserbeschaffenheit - Nachweis und Zählung von Escherichia coli und coliformen Bakterien -Teil 1: Membranfiltrationsverfahren | 2017-09 |  |  | X
(doppelt : Pkt 1.4) | DIN 38406-E 1 | Bestimmung von Eisen | 1983-05 |  |  | X
(doppelt : Pkt 1.4) | DIN EN ISO 17294-2 (E 29) | Wasserbeschaffenheit - Anwendung der induktiv gekoppelten Plasma-Massenspektrometrie (ICP-MS) - Teil 2: Bestimmung von ausgewählten Elementen einschließlich Uran-Isotope (hier Eisen) | 2017-01
(doppelt : Pkt 1.2) | DIN EN ISO 7887 (C 1-2) | Wasserbeschaffenheit - Untersuchung und Bestimmung der Färbung | 2012-04 |  |  | X
| DIN EN 1622 (B3) + Anhang C | Geruch (als TON) | 2006-10 |  |  | X
(doppelt : Pkt 1.2) | DEV B 1/2 | Prüfung auf Geruch und Geschmack | 1971 |  |  | X
(doppelt : Pkt 1.8) | DIN EN ISO 6222 (K 5) | Wasserbeschaffenheit - Quantitative Bestimmung der kultivierbaren Mikroorganismen - Bestimmung der Koloniezahl durch Einimpfen in ein Nähragarmedium - bei 22 °C und 36 °C | 1999-07 |  |  | X
(doppelt : Pkt 1.8) | TrinkwV §15 Absatz (1c) | Koloniezahl kultivierbarer Mikroorganismen bei 22 °C und 36 °C | - |  |  | X
(doppelt : Pkt 1.2) | DIN EN 27888 (C 8) | Wasserbeschaffenheit - Bestimmung der elektrischen Leitfähigkeit | 1993-11 |  |  | X
(doppelt : Pkt 1.4) | DIN 38406-E 33 | Bestimmung von Mangan mittels Atomabsorptionsspektrometrie | 2000-06 |  |  | X
(doppelt : Pkt 1.4) | DIN EN ISO 17294-2 (E 29) | Wasserbeschaffenheit - Anwendung der induktiv gekoppelten Plasma-Massenspektrometrie (ICP-MS) - Teil 2: Bestimmung von ausgewählten Elementen einschließlich Uran-Isotope (hier Mangan) | 2017-01
(doppelt : Pkt 1.4) | DIN 38406-E 14 | Bestimmung von Natrium mittels Atomabsorptionsspektroskopie (AAS) in der Luft-Acetylen-Flamme | 1992-07 |  |  | X
(doppelt : Pkt 1.4) | DIN EN ISO 17294-2 (E 29) | Wasserbeschaffenheit - Anwendung der induktiv gekoppelten Plasma-Massenspektrometrie (ICP-MS) - Teil 2: Bestimmung von ausgewählten Elementen einschließlich Uran-Isotope (hier Natrium) | 2017-01
(doppelt : Pkt 1.7) | DIN EN ISO 8467 (H 5) | Wasserbeschaffenheit - Bestimmung des Permanganat-Index | 1995-05 |  |  | X
(doppelt : Pkt 1.3) | DIN EN ISO 10304-1 (D 20) | Wasserbeschaffenheit - Bestimmung von gelösten Anionen mittels Flüssigkeits-Ionenchromatographie - Teil 1: Bestimmung von Sulfat | 2009-07 |  |  | X
(doppelt : Pkt 1.2) | DIN EN ISO 7027-1 (C 21) | Wasserbeschaffenheit - Bestimmung der Trübung | 2016-11 |  |  | X
(doppelt : Pkt 1.2) | DIN EN ISO 10523 (C 5) | Wasserbeschaffenheit - Bestimmung des pH-Werts | 2012-04 |  |  | X
| Teil II: |  |  |  |  | ~
(doppelt : Pkt 1.8) | ISO 11731 | Wasserbeschaffenheit - Nachweis und Zählung von Legionellen | 2017-05 |  |  | X
(doppelt : Pkt 1.8) | UBA-Empfehlung | Systemische Untersuchungen von Trinkwasser Installationen auf Legionellen nach Trinkwasserverordnung; Probennahme, Untersuchungsgang und Angabe des Ergebnisses (hier: Untersuchung) | 2018-12-18 |  |  | X
| weitere periodische Untersuchungen |  |  |  |  | ~
(doppelt : Pkt 1.4) | DIN 38406-E 3 | Bestimmung von Calcium und Magnesium, komplexometrisches Verfahren | 2002-03 |  |  | X
(doppelt : Pkt 1.4) | DIN EN ISO 17294-2 (E 29) | Wasserbeschaffenheit - Anwendung der induktiv gekoppelten Plasma-Massenspektrometrie (ICP-MS) - Teil 2: Bestimmung von ausgewählten Elementen einschließlich Uran-Isotope (hier Calcium und Magnesium) | 2017-01
(doppelt : Pkt 1.4) | DIN 38406-E 13 | Bestimmung von Kalium mittels Atomabsorptionsspektroskopie (AAS) in der Luft-Acetylen-Flamme | 1992-07 |  |  | X
(doppelt : Pkt 1.4) | DIN EN ISO 17294-2 (E 29) | Wasserbeschaffenheit - Anwendung der induktiv gekoppelten Plasma-Massenspektrometrie (ICP-MS) - Teil 2: Bestimmung von ausgewählten Elementen einschließlich Uran-Isotope (hier Kalium) | 2017-01
(doppelt : Pkt 1.7) | DIN 38409-H 7 | Bestimmung der Säure- und Basekapazität | 2005-12 |  |  | X
(doppelt : Pkt 1.4) | DIN EN ISO 10304-1 (D 20) | Wasserbeschaffenheit - Bestimmung von gelösten Anionen mittels Flüssigkeits-Ionenchromatographie - Teil 1: Bestimmung von Phosphat | 2009-07 |  |  | X
| 2.1 weitere Parameter im Trinkwasser |  |  |  |  | ~
(doppelt : Pkt 1.2) | DIN 38404-C 4 | Bestimmung der Temperatur | 1976-12 |  |  | X
| 3. Ausgewählte mikrobiologisch-hygienische Untersuchungen |  |  |  |  | ~
| DIN EN ISO 14644-1 | Reinräume und zugehörige Reinraumbereiche - Teil 1: Klassifizierung der Luftreinheit | 1999-07 |  |  | X
| DIN EN ISO 14644-3 | Reinräume und zugehörige Reinraumbereiche - Teil 3: Prüfverfahren | 2006-03 |  |  | X
| DIN 1946-2 | Raumlufttechnik - Gesundheitstechnische Anforderungen (VDI-Lüftungsregeln) | 1994-01 |  |  | X
| DIN 1946-4 | Raumlufttechnik - Teil 4: Raumlufttechnische Anlagen in Krankenhäusern (VDI-Lüftungsregeln) | 1999-03 |  |  | X
| VDI 2083, Blatt 3 | Reinraumtechnik - Messtechnik in der Reinraumluft | 2005-07 |  |  | X
| 4. Prüfbereich: Gesundheitsversorgung (Krankenhaushygiene und Infektionsprävention) |  |  |  |  | ~
| 4.1 Prüfgebiet: Hygiene und Infektionsprävention |  |  |  |  | ~
| 4.1.1 Prüfart: Mikrobiologisch-hygienische Prüfungen |  |  |  |  | ~
| DIN EN ISO 14644-1 | Reinräume und zugehörige Reinraumbereiche - Teil 1: Klassifizierung der Luftreinheit anhand der Partikelkonzentration (keine Konformitätsbewertung von Medizinprodukte) | 2016-06 |  |  | X
(doppelt : Pkt 3) | DIN EN ISO 14644-3 | Reinräume und zugehörige Reinraumbereiche - Teil 3: Prüfverfahren (zurückgezogene Norm)(keine Konformitätsbewertung von Medizinprodukte) | 2006-03 |  |  | X
| DIN EN ISO 14698-1 | Reinräume und zugehörige Reinraumbereiche - Biokontaminationskontrolle - Teil 1: Allgemeine Grundlagen (keine Konformitätsbewertung von Medizinprodukte) | 2004-04 |  |  | X
(doppelt : Pkt 3) | DIN 1946-4 | Raumlufttechnik - Teil 4: Raumlufttechnische Anlagen in Krankenhäusern (VDI-Lüftungsregeln) (zurückgezogene Norm) (keine Konformitätsbewertung von Medizinprodukte) | 1999-03 |  |  | X
| DIN 1946-4 | Raumlufttechnik - Teil 4: Raumlufttechnische Anlagen in Gebäuden und Räumen des Gesundheitswesens (keine Konformitätsbewertung von Medizinprodukte) | 2018-09 |  |  | ?
| DIN EN 1822 Teil 1 | Schwebstofffilter (EPA, HEPA und ULPA) - Teil 1: Klassifikation, Leistungsprüfung, Kennzeichnung (zurückgezogene Norm) (keine Konformitätsbewertung von Medizinprodukte) | 2011-01 |  |  | ?
| VDI 2083 Blatt 3 | Reinraumtechnik - Messtechnik in der Reinraumluft (keine Konformitätsbewertung von Medizinprodukte) | 2005-07 |  |  | X
| VDI 6022 Blatt 1 Kap. 7 und 8 | Raumlufttechnik, Raumluftqualität - Hygieneanforderungen an raumlufttechnische Anlagen und Geräte (VDI-Lüftungsregeln) (keine Konformitätsbewertung von Medizinprodukte) | 2018-01 |  |  | X
| 5. Ausgewählte Untersuchungen technischer Gase |  |  |  |  | ~
| ISO 8573-2 | Compressed air, Part 2: Test methods for oil aerosol content (hier: nur Probenahme) | 2007-02 |  |  | X
| ISO 8573-3 | Compressed air, Part 3: Test methods for measurement of humidity | 1999-06 |  |  | X
| ISO 8573-4 | Compressed air, Part 4: Test methods for solid particle content | 2001-06 | 2019-02 |  | X
| DIN 50450-1 | Prüfung von Materialien für die Halbleitertechnologie; Bestimmung von Verunreinigungen in Träger- und Dotiergasen; Bestimmung der Wasserverunreinigung in Wasserstoff, Sauerstoff, Stickstoff, Argon und Helium mittels einer Diphosphorpentoxidzelle | 1987-08 |  |  | X
| DIN 50450-2 | Prüfung von Materialien für die Halbleitertechnologie; Bestimmung von Verunreinigungen in Träger- und Dotiergasen; Bestimmung der Sauerstoffverunreinigung in Stickstoff, Argon, Helium, Neon und Wasserstoff mittels einer galvanischen Messzelle | 1991-03 |  |  | X
| DIN 50450-8 | Prüfung von Materialien für die Halbleitertechnologie - Bestimmung von Verunreinigungen in Träger- und Dotiergasen - Teil 8: Bestimmung der Partikelanzahlkonzentration in strömendem Stickstoff mittels Laserpartikelzähler | 2000-05 |  |  | X
| 6. Probenahme und mikrobiologische Untersuchungen von Nutzwasser gemäß § 3 Absatz 8 42. BImSchV |  |  |  |  | ~
| DIN EN ISO 19458 (K 19) | Wasserbeschaffenheit - Probenahme für mikrobiologische Untersuchungen / Empfehlung des Umweltbundesamtes zur Probenahme und zum Nachweis von Legionellen in Verdunstungskühlanlagen, Kühltürmen und Nassabscheidern vom 06.03.2020, Abschnitt C und D | 2006-12 |  |  | X
| DIN EN ISO 11731 (K 23) | Legionellen | 2019-03 |  |  | X
| UBA-Empfehlung | Probenahme und Nachweis von Legionellen in Verdunstungskühlanlagen, Kühltürmen und Nassabscheidern, Abschnitte C und D | 2020-03-06 |  |  | X
| DIN EN ISO 6222 (K 5) | Koloniezahl bei 22°C und 36 °C | 1999-07 |  |  | X

## Normen
DIN EN ISO 5961-E 19 | Bestimmung von Cadmium durch AAS | 1995-05
VDI 2083-9 | Reinraumtechnik, Qualität, Erzeugung und Verteilung von Reinstwasser (Ersatz: Blatt 13.1+13.2: 2008-03) | 1991-09z
VDI 2453-1 | Messen der Stickstoffdioxid-Konzentration | 1990-10
VDI 2456 | Messen gasförmiger Emissionen - Referenzverfahren für die Bestimmung der Summe von Stickstoffmonoxid und Stickstoffdioxi | 2004-11
VDI 2083-6 | Reinraumtechnik, Personal am Reinen Arbeitsplatz (Ersatz: Blatt 15: 2007-04) | 1996-12z
VDI 2083-9.1 | Reinraumtechnik - Reinheitstauglichkeit und Oberflächenreinheit | 2006-12
VDI 2083-4 | Reinraumtechnik, Oberflächenreinheit (Ersatz: Blatt 9.1: 2006-12) | 2011-04z
VDI 2083-1 | Reinraumtechnik - Partikelreinheitsklassen der Luft; Reinraumtechnische Messungen | 2013-01
VDI 2083-5 | Reinraumtechnik, Behaglichkeitskriterien (Ersatz: Blatt 5.1: 2007-09) | 1996-02z
VDI 2462 Blatt 1 und 3 | Messen der Schwefeldioxid Konzentration | 1974-02
VDI 2083-3 | Reinraumtechnik - Messtechnik in der Reinraumluft; Partikelbestimmungen in Gasen mit einem Laserpartikelzählsystem / Rei | 2005-07
VDI 2083 | Reinraumtechnik
VDI 2083-7 | Reinraumtechnik, Reinheit von Prozeßmedien | 2006-11
Prüfung von Abfalldesinfektionsverfahren auf Wirksamkeit |  | Bekanntm. BGA: 1993-02-01
SeuchRNeuG | Gesetz zur Neuordnung seuchenrechtlicher Vorschriften | 2000-07
Richtlinie 2006/7/EG | Richtlinie 2006/7/EG DES EURO-PÄISCHEN PARLAMENTS UND DES RATES vom 15. Februar 2006 über die Qualität der Badegewässer | 2006-02
US-Fed. 209E | Federal Standard 209E Airborne Particulate Cleanliness Classes
VDI 2035 Blatt 1 | Vermeidung von Schäden in Warmwasserheizanlagen (Berichtigung 2006-12) | 2005-12
VDI 2052 | Raumlufttechnische Anlagen für Küchen | 2006-04
VDI 2066-1 | Staubmessungen in strömenden Gasen – Gravimetrische Bestimmung der Staubbeladung | 2006-11
Standardverfahren
VDI 3803 Blatt 1 | Raumlufttechnische Anlagen, Bauliche und technische Anforderungen | 2010-02 Berichtigung 2010-10
TrinkwV Anlage 5, Teil I d) bb) | Koloniezahl (alt)
Richtlinie Krankenhausinfektionen | Anforderungen der Hygiene an Kanal- und Schachtverbindungen, Leitungen
TrinkwV 2001 | Trinkwasserverordnung Novellierung 2013
Küvettentest | ???
Prüfröhrchen | Prüfröhrchen
Ph. Eur. | Koloniezahl 30°C nach Ph. Euro.
PA-022-WK-07 | Bestimmung von Mangan in Wasser | 2013-01
ISO 8573-3 | Methoden zur Messung der Feuchte | 1999-06
Mineral- und Tafelwasser-VO | vom 01. August 1984, BGBl. I, S. 1036 i.d.F. v. 03. März 2003, BGBl. I Nr. 10 vom 19. März 2003, S. 352, letzte Änderun | 2006-12
ISO 8573-5 | Methoden zur Messung von Öldampf und organischen Lösungsmitteln | 2001-12
ISO 8573-7 | Testmethode für den Gehalt lebender, Mikrobiologischer Feststoffe | 2003-05
ISO 8573-4 | Prüfmethoden für den Feststoffgehalt; Partikelbestimmungen in Gasen mit einem Laserpartikelzählsystem (Korrektur 2002-04 | 2001-06
LAGA KW 85 | Kohlenwasserstoffe (MKW)
Paramagnetischer Sauerstoffsensor | Sauerstoff Gehalt %
Prüfanweisung | Prüfanweisung
DIN ISO 5667-5 – A 14 | Anleitung zur Probenahme von Trinkwasser aus Aufbereitungsanlagen und Rohrnetzsystemen | 2011-02
visuelle Wahrnehmung
ISO 11731 | Nachweis und Zählung von Legionella pneumophila | 1998-05
ISO 8573-2 | Prüfmethoden für den aerosolen Ölgehalt | 2007-02
DIN ISO 15705-H 45 | Bestimmung des chemischen Sauerstoffbedarfs (St-CSB) | 2003-01
in Anlehnung an DIN 38405 D 24 | Photometrische Bestimmung von Chrom und Chrom VI | 1987-05
ISO 8573-1 | Druckluftqualität/ Reinheitsklassen | 2010-04
gestaffelte Stagnationsbeprobung, Probe S-1 | Probe von 1 l Volumen nach Stagnation von 4 Stunden
GefStoffV | Gefahrstoffverordnung | 2013-04
gestaffelte Stagnationsbeprobung, Probe S-2 | Probe von 1 l Volumen direkt nach Probe S-1
Infrarotspektroskopie | Kohlendioxid
gestaffelte Stagnationsbeprobung, Probe S-0 | Probe von 1 l Volumen aus dem fließenden Wasser nach Temperaturkonstanz
DIN ISO/IEC 17025 | Allgemeine Anforderungen an die Kompetenz von Prüf- und Kalibrierlaboratorien | 2005-08
TrinkwV Anlage 5, Teil I e) | Clostridium perfingens (einschließlich Sporen)
DIN EN ISO 19458, Zweck a | Probenahme für mikrobiologische Untersuchungen | 2006-12
DIN EN ISO 7899-1-K 14 | Nachweis und Zählung von Intestinale Enterokokken in Oberflächenwasser und Abwasser (MPN-Verfahren) | 1999-07
DIN EN ISO 7887-C 1 | Untersuchung und Bestimmung der Färbung (UV-Absorption bei 436 nm) | 2012-04
DIN EN ISO 9308-3-K 13 | Nachweis und Zählung von Escherichia coli und coliformen Bakterien in Oberflächenwasser und Abwasser (MPN-Verfahren) | 1999-07
DIN EN ISO 9377-2-H 53 | Bestimmung des Kohlenwasserstoff-Index | 2001-07
DIN EN ISO 9562-H 14 | Bestimmung adsorbierbarer organisch gebundener Halogene (AOX) | 2005-02
DIN EN ISO 11737-1 | Sterilisation von Medizinprodukten – Mikrobiologische Verfahren – Teil 1:Bestimmung der Population von Mikroorganismen a | 2009-09
DIN EN ISO 7899-2-K 15 | Nachweis und Zählung von Intestinale Enterokokken | 2000-11
DIN EN ISO 15088-T 6 | Bestimmung der akuten Toxizität von Abwasser auf Zebrafisch-Eier (Danio rerio) | 2009-08
DIN EN ISO 11731-2-K 22 | Nachweis und Zählung von Legionella | 2008-06
DIN EN ISO 7887-C 1 A | Untersuchung und Bestimmung der Färbung (visuell) | 2012-04
DIN EN ISO 8199 - K 20 | Allgemeine Anleitung zur Zählung von Mikroorganismen durch Kulturverfahren (Bestimmung der Koloniezahl) | 2008-01
DIN EN ISO 9963 – C 23 | Bestimmung der gesamten und der zusammengesetzten Alkalinität | 1996-02
DIN EN ISO 6222-K 5 | Bestimmung der Koloniezahl durch Einimpfen in ein Nähragarmedium | 1999-07
DIN EN ISO 19458, Zweck c | Probenahme für mikrobiologische Untersuchungen | 2006-12
DIN EN ISO 5667-3 - A 21 | Konservierung und Handhabung von Wasserproben | 2013-03
DIN EN ISO 5667-1 – A 4 | Anleitung zur Erstellung von Probenahmeprogrammen und Probenahmetechniken | 2007-04
DIN EN ISO 7027-C 2 | Bestimmung der Trübung (Sichttiefe) | 2000-04
DIN EN ISO 19458, Zweck b | Probenahme für mikrobiologische Untersuchungen | 2006-12
DIN EN ISO 8467 – H 5 | Bestimmung des Permanganat-Index (Oxidierbarkeit) | 1995-05
DIN EN ISO 7393-1 G 4-1 | Bestimmung von freiem Chlor und Gesamtchlor | 2000-04
DIN EN ISO 9308-1-K 12 | Nachweis und Zählung von Escherichia coli und coliformen Bakterien | 2014-12
DIN EN ISO 6878-D 11 | Bestimmung von Phosphor - Photometrisches Verfahren mittels Ammoniummolybdat | 2004-09
DIN EN ISO 5667-16-L1 | Anleitung zur Probenahme und Durchführung biologischer Testverfahren | 1999-02
Zufallsstichprobe (Z-Probe) | Probe von 1 l Volumen vom Zapfhahn eines Verbrauchers ohne vorherige Spülung
DIN ISO 10566-E 30 | Bestimmung von Aluminium, photometrisches Verfahren mittels Brenzcatechinviolett | 1999-04
DIN EN ISO 15680 F19 | Gaschromatographische Bestimmung einer Anzahl monocyclischer aromatischer Kohlenwasserstoffe, Naphthalin und einiger chl | 2004-04
DIN EN ISO 17294-2-E 29 | Anwendung der induktiv gekoppelten Plasma-Massenspektrometrie (ICP-MS) | 2005-02
DIN EN ISO 17993 | Bestimmung von 15 polycyclischen aromatischen Kohlenwasserstoffen (PAK) in Wasser durch HPLC mit Fluoreszenzdetektion na | 2004-03
DIN EN ISO 15061-D 34 | Bestimmung von gelöstem Bromat | 2001-12
DIN EN ISO 16266-K 11 | Nachweis und Zählung von Pseudomonas aeruginosa | 2008-05
DIN EN ISO 14644-3 | Reinräume und zugehörige Reinraumbereiche, Teil 3: Prüfverfahren | 2006-03
DIN EN ISO 14644 | Kontrolle von LF - Einheiten / Luftpartikelkonzentration
DIN EN ISO 14644-9 | Reinräume und zugehörige Reinraumbereiche, Teil 9: Klassifizierung der partikulären Oberflächenreinheit | 2012-12
DIN EN ISO 10301-F 4 | Bestimmung leichtflüchtiger halogenierter Kohlenwasserstoffe (LHKW) | 1997-08
DIN EN ISO 14644-1 | Reinräume und zugehörige Reinraumbereiche, Teil 1: Klassifizierung der Luftreinheit | 1999-07
DIN EN ISO 14403-D 6 | Wasserbeschaffenheit - Bestimmung von Gesamtcyanid und freiem Cyanid mit der kontinuierlichen Fließanalytik | 2002-07
DIN EN ISO 15586 – E 4 | Bestimmung von Spurenelementen mittels AAS mit dem Graphitrohr-Verfahren | 2004-02
DIN EN ISO 5814-G 22 | Bestimmung des gelösten Sauerstoffs - elektrochemisches Verfahren | 2013-02
DIN EN ISO 11138-3 | Sterilisation von Produkten für die Gesundheitsfürsorge - Biologische Indikatoren - Teil 3: Biologische Indikatoren für | 2009-09
DIN EN ISO 10304–D 20 | Bestimmung von gelösten Anionen mittels Flüssigkeits-Ionenchromatographie | 2009-07
DIN EN ISO 11885-E 22 | Bestimmung von ausgewählten Elementen durch ICP-OES (Antimon, Barium, Beryllium, Bor, Kobalt, Lithium, Molybdän, Silber, | 2009-09
DIN EN ISO 11969-D 18 | Bestimmung von Arsen | 1996-11
DIN EN ISO 12846-E 12 | Bestimmung von Quecksilber - Verfahren mittels AAS | 2012-08
DIN EN ISO 14403-D 2 | Bestimmung von Gesamtcyanid und freiem Cyanid mittels Fließanalytik | 2012-10
DIN EN ISO 11348-2-L 34 | Bestimmung der Hemmwirkung von Wasserproben auf Lichtemission von Vibrio fischeri (Leuchtbakterien-Hemmtest) | 1999-04
DIN EN ISO 10304-4-D 25 | Bestimmung von gelösten Anionen mittels IC (Chlorit; Chlorat) | 1999-07
DIN EN ISO 10304-3-D 22 | Bestimmung der gelösten Anionen mittels IC (Chromat, Iodid, Sulfit, Thiocyanat und Thiosulfat) | 1997-11
DIN EN ISO 10523-C 5 | Bestimmung des pH-Wert | 2012-04
DIN EN ISO 11352-A 05 | Plausibilitätskontrolle von Analysendaten durch Ionenbilanzierung | 2009
DIN EN ISO 10012 | Messmanagementsysteme- Anforderungen an Messprozesse und Messmittel | 2004-03
DIN 50450-1 | Bestimmung von Verunreinigungen in Träger- und Dotiergasen, Bestimmung der Wasserverunreinigung in … mittels einer Dipho | 1987-08
DIN EN 26777-D 10 | Bestimmung von Nitrit | 1993-04
DIN EN 25663-H 11 | Bestimmung des Kjeldahl-Stickstoff (org. gebundener) | 1993-11
DIN EN 1822-5 | Schwebstofffilter (HEPA und ULPA), Teil 5: Abscheidegradprüfung des Filterelementes | 2011-01
DIN EN 1484-H 3 | Anleitung zur Bestimmung des gesamten organischen Kohlenwasserstoffs (TOC) und des gelösten organischen Kohlenwasserstof | 1997-08
DIN EN 1822-4 | Schwebstofffilter (HEPA und ULPA), Teil 4: Leckprüfung des Filterelementes (Scan-Verfahren) | 2011-01
DIN EN 1822 | Reinraumtechnische Messungen
DIN EN 1822-1 | Schwebstofffilter (HEPA und ULPA), Teil 1: Klassifikation, Leistungsprüfung, Kennzeichnung | 2011-01
DIN EN 1622 – B 3 | Bestimmung des Geruchs-(TON) und des Geschmacksschwellenwert (TFN) | 2006-10
DIN EN 1822-3 | Schwebstofffilter (HEPA und ULPA), Teil 3: Prüfung des planenFiltermediums | 2011-01
DIN EN 1899-1-H 51 | Bestimmung des Biochemischen Sauerstoffbedarfs nach n Tagen (BSB5) | 1998-05
DIN EN 26461-2-K 7 | Nachweis und Zählung der Sporen sulfitreduzierender Anaerobier (Clostridien) | 1993-04
DIN EN 285 | Sterilisation - Dampf-Sterilisatoren - Groß-Sterilisatoren | 2009-08
DIN 58955-3 | Überprüfung der Desinfektionsleistung von Bettgestell-Dekontaminationsanlagen
DIN 58956-10 | Medizinische Mikrobiologie; Medizinisch-mikrobiologische Laboratorien; Sicherheitskennzeichnung | 1986-01
DIN EN 12469 | Biotechnik - Leistungskriterien für mikrobiologische Sicherheitswerkbänke | 2000-09
DIN 58946-5 | Sterilisation; Dampf-Sterilisatoren; Klein-Sterilisatoren; Anforderungen | 1987-01z
DIN 58949-4 | Dampf-Desinfektionsapparate, Bio-Indikatoren zur Prüfung auf Wirksamkeit (Ersatz: DIN 58949-4:2014-03) | 2006-10z
DIN EN 1233-E 10 | Bestimmung von Chrom, Verfahren mittels AAS | 1996-08
DIN 58948-17 | Niedertemperatur-Sterilisatoren, Bauliche Anforderungen und Betriebsmittel für Niedertemperatur-, Dampf- und Formaldehyd | 2009-03
DIN 58946-8 | Sterilisation - Dampf-Sterilisatoren; Klein-Sterilisatoren; Prüfung auf Wirksamkeit | 1986-03z
DIN 58949-3 | Desinfektion - Dampf-Desinfektionsapparate - Teil 3: Prüfung auf Wirksamkeit | 2012-01
DIN 38407-F 30 | Summe THM (ber. Als Chloroform) | 2007-12
DIN 58948-16 | Niedertemperatur-Sterilisatoren, Betrieb von Niedertemperatur-Dampf-Formaldehyd-Sterilisatoren | 2002-06z
DIN 58946-6 | Sterilisation - Dampf-Sterilisatoren - Teil 6: Betrieb von Groß-Sterilisatoren im Gesundheitswesen | 2002-04z
DIN 38414-S 17 | Bestimmung von ausblasbaren und extrahierbaren, organisch gebundenen Halogenen (EOX in Schlamm) | 2012-02
DIN 50452-2 | Prüfung von Materialien für die Halbleitertechnologie - Verfahren zur Teilchenanalytik in Flüssigkeiten – Teil 2: Teilch | 2009-10
DIN 50450-8 | Bestimmung der Partikelanzahl-Konzentration in strömendem Stickstoff mittels Laserpartikelzähler | 2000-05z
DIN 38408 – G 3 | Bestimmung von Ozon | 2011-04
DIN 38409-H 27 | Bestimmung des gesamten gebundenen Stickstoff TNb | 1992-07
DIN 38413-P 2 | Bestimmung von Vinylchlorid mittels GC | 1988-05
DIN 38414-S 20 | Bestimmung von 6 polychlorierten Biphenylen (PCB) | 1996-01
DIN 58900-1 | Sterilisation, Allgemeine Grundlagen | 1986-04z
DIN 58946-3€ | Sterilisation - Dampf-Sterilisatoren; Prüfung auf Wirksamkeit | 1988-05z
DIN 38413-P 6 | Bestimmung von Acrylamid - Verfahren mittels Hochleistungs-Flüssigkeitschromatographie und massenspektrometrischer Detek | 2007-02
DIN 58946-4 | Sterilisation; Dampf-Sterilisatoren für medizinische Sterilisiergüter; Bio-Indikatoren; Begriffe, Anforderungen, Prüfung | 1987-05z
DIN 58946-1 | Sterilisation - Dampf-Sterilisatoren für medizinische Sterilisiergüter; Begriffe | 1987-03z
DIN 38409–H 6 | Härte eines Wassers | 1986-01
DIN 50450-2 | Bestimmung von Verunreinigungen in Träger- und Dotiergasen, Bestimmung der Sauerstoffverunreinigung in … mittels einer g | 1991-03
DIN 38408 – G 23 | Bestimmung des Sauerstoffsättigungsindex (Bestimmung des gelösten Sauerstoffs, elektrochemisches Verfahren) | 1987-11z
DIN 38411-6-K 6-1 | Zählung von Escherichia coli und Coliforme Bakterien | 2014-06
DIN 38409-H 8 | Bestimmung der extrahierbaren organisch gebundenen Halogene (EOX) | 1984-09
DIN EN 27888-C 8 | Bestimmung der elektrischen Leitfähigkeit | 1993-11
DIN 38409-H 7 | Bestimmung der Säure- und Basekapazität | 2005-12
DIN 38409-H 16 | Bestimmung des Phenol-Index | 1984-06
DIN 38409-H 2 | Bestimmung der abfiltrierbaren Stoffe und des Glührückstandes | 1987-03
DIN 38409–H 1 | Bestimmung des Gesamttrockenrückstandes, des Filtrattrockenrückstandes und des Glührückstandes | 1987-01
DIN EN 1822-2 | Schwebstofffilter (HEPA und ULPA), Teil 2: Aerosolerzeugung, Messgeräte, Partikelzählstatistik | 2011-01
DIN 38409–H 9 | Bestimmung des Volumenanteils der absetzbaren Stoffe im Wasser und Abwasser | 1980-07
DIN 38411-K 8 | Nachweis von Pseudomonas aeruginosa (Qualitativ) | 1982-04
BbgBadV | Verordnung über die Qualität und die Bewirtschaftung der Badegewässer im Land Brandenburg (Brandenburgische Badegewässer | 2011-12
DIN 38405-D 13 | Bestimmung von Cyanide, leicht freisetzbar | 2011-04
DIN 38406-E 5 | Bestimmung des Ammonium-Stickstoffs | 1983-10
DIN 38406-E 7 | Bestimmung von Kupfer mittels AAS | 1991-09
DIN 38406-E 8 | Bestimmung von Zink mittels AAS in der Luft-Acetylen-Flamme | 2004-10
DIN 38406-E 3 | Bestimmung von Calcium und Magnesium, komplexometrisches Verfahren | 2002-03
DIN 38406-E 6 | Bestimmung von Blei mittels AAS | 1998-07
DIN 38406-E 13 | Bestimmung von Kalium mittels AAS in der Luft-Acetylen-Flamme | 1992-07
DIN 38406-E 1 | Bestimmung von Eisen | 1983-05
DIN 38406-E 14 | Bestimmung von Natrium mittels AAS in der Luft-Acetylen-Flamme | 1992-07
DIN 38407-9 | Bestimmung von Benzol und einigen Derivaten mittels GC (BTEX) | 1991-05
DIN 38406-E 11 | Bestimmung von Nickel mittels AAS | 1991-09
DIN 38405-D 4 | Bestimmung von Fluorid | 1985-07
DIN 38406-E 33 | Bestimmung von Mangan mittels AAS | 2000-06
DIN 38402-A 13 | Probenahme aus Grundwasserleitern | 1985-12
DIN 38404-C 10 | Berechnung der Calcitsättigung eines Wassers | 2012-12
DIN 38402-A 15 | Probenahmen aus Fließgewässern | 2010-04
DIN 38405-D 17 | Bestimmung von Borat-Ionen | 1981-03
DIN 38405-D 21 | Photometrische Bestimmung von gelöster Kieselsäure (Silikat) | 1990-10
DIN 38405-D 26 | Photometrische Bestimmung des gelösten Sulfids | 1989-04
DIN 38405-D 27 | Bestimmung von leicht freisetzbarem Sulfid | 1992-07
DIN 38404-C 3 | Bestimmung der Absorption im Bereich der UV-Strahlung, Spektraler Absorptionskoeffizient (UV-Absorption bei 254 nm) | 2005-07
ASTM D-4189 | Kolloid-Index (SDI)
DIN 38404-C 6 | Redoxspannung | 1984-05
DIN 38402-A 30 | Vorbehandlung, Homogenisierung und Teilung heterogener Wasserproben | 1998-07
DIN 38404-C 4 | Bestimmung der Temperatur | 1976-12
DIN 1946-4 | Raumlufttechnik - Teil 4: Raumlufttechnische Anlagen in Krankenhäusern (VDI-Lüftungsregeln) | 1999-03z
DIN 38402-A 12 | Probenahme aus stehenden Gewässern | 1985-06
DIN 1988-2 | Technische Regeln für Trinkwasser-Installationen (TRWI) | 1988-12z
DIN 19643-3 | Aufbereitung von Schwimm- und Badebeckenwasser, Teil 3: Verfahrenskombinationen mit Ozonung | 2012-11
DIN 13260-1 | Versorgungsanlagen für medizinische Gase, Zentrale Versorgungsanlagen und Rohrleitungssystem | 1990-12z
DIN 19643-2 | Aufbereitung von Schwimm- und Badebeckenwasser, Teil 2: Verfahrenskombinationen mit Festbett- und Anschwemmfiltern | 2012-11
DIN 1946 | Hygienische Kontrolle von RLT-Anlagen im GW / Luftpartikelkonzentration
DIN 1946-4 | Raumlufttechnik - Teil 4: Raumlufttechnische Anlagen in Gebäuden und Räumen des Gesundheitswesens | 2008-12
DIN 13260-2 | Versorgungsanlagen für medizinische Gase, Maße und Zuordnung von Steckern und gasartspezifischen Verbindungsstellen für | 2004-06z
DIN 19643-1 | Aufbereitung von Schwimm- und Badebeckenwasser, Teil 1: Allgemeine Anforderungen | 2012-11
DIN 19643-4 | Aufbereitung von Schwimm- und Badebeckenwasser, Teil 4: Verfahrenskombinationen mit Ultrafiltration | 2012-11
DIN 38402-A 11 | Probenahme von Abwasser | 2009-02
ChemG | Chemikaliengesetz (BGBl. I S. 3498, 3991) | 2013-08
| ohne | 2014
DIN 10510 | Lebensmittelhygiene, Gewerbliches Geschirrspülen mit Mehrtank-Transportgeschirrspülmaschinen (Änderung 1: 2012-10; Neue | 2008-06z
DIN 12950-10 | Laboreinrichtungen - Sicherheitswerkbänke für mikrobiologische und biotechnische Arbeiten - Anforderungen, Prüfung (Ersa | 1991-10z
Berechnung
DIN 10113-2 | Bestimmung des Oberflächenkeimgehaltes auf Einrichtungs- und Bedarfsgegenständen (Semiquantitatives Tupferverfahren) | 1997-07
DIN 10511 | Lebensmittelhygiene, Gewerbliches Gläserspülen mit Gläserspülmaschinen | 1999-05
DEV D 8 | Die Berechnung des gelösten Kohlendioxids (der freien Kohlensäure), des Carbonat- und Hydrogencarbonat-Ions | 1971
DEV B 1/2 | Prüfung auf Geruch und Geschmack | 1971
DEV H 25 | Bestimmung der ausblasbaren, organisch gebundenen Halogene (POX) | 1989
DIN 10113-3 | Hygienisch-mikrobiologische Untersuchung von Flächen (Abklatsch) | 1997-07
DEV C 9 | Bestimmung der Dichte
DEV | Deutsche Einheitsverfahren zur Wasser-, Abwasser- und Schlammuntersuchung, Band 1-10 | Lieferung 100

## 2022
| Liste der Prüfmethoden im flexiblen Geltungsbereich | [6 empty] | letzte Prüfung 17.04.2025 Thelke
D-PL-14358-01-00
immer ausgehend von der letzten unterzeichneten Urkundenanlage des letzten DAkkS Audits
Aufgbaut nach der Anlage zur Akkreditierungsurkunde
| Akkreditierungsurkunde: | 2022-10-24
Kapitel der | Prüfmethode |  | Ausgabestand |  |  |  | Bemerkung
Urkunden-anlage | Kurzform | Langform | Akkreditierungs-urkunde | 1. Änderung | 2. Änderung | Scan
Anlage zur Teil-Akkreditierungsurkunde D-PL-14358-01-01
| 1.1 Probenahme |  |  |  |  | ~
(doppelt : Pkt 2) | DIN EN ISO 5667-1 (A 4) | Wasserbeschaffenheit - Probenahme - Teil 1: Anleitung zur Erstellung von Probenahmeprogrammen und Probenahmetechniken | 2007-04 |  |  | X
| DIN 38402-A 11 | Allgemeine Angaben (Gruppe A) – Teil 11: Probenahme von Abwasser | 2009-02 |  |  | X
| DIN 38402-A 12 | Probenahme aus stehenden Gewässern | 1985-06 |  |  | X
(doppelt : Pkt 2) | DIN ISO 5667-5 (A 14) | Wasserbeschaffenheit - Probenahme - Teil 5: Anleitung zur Probenahme von Trinkwasser aus Aufbereitungsanlagen und Rohrnetzsystemen | 2011-02 |  |  | X
| DIN EN ISO 5667-6 (A 15) | Anleitung zur Probenahme aus Fließgewässern | 2016-12 |  |  | X | ersetzt durch Version 2022-04 -> noch nicht eingearbeitet
| DIN 38402-A 19 | Probenahme von Schwimm- und Badebeckenwasser | 1988-04 |  |  | X | DIN 19643-1 2023-06
(doppelt : Pkt 2) | DIN EN ISO 5667-3 (A 21) | Wasserbeschaffenheit - Probenahme - Teil 3: Anleitung zur Konservierung und Handhabung von Wasserproben | 2019-07 |  |  | X
(doppelt : Pkt 2) | DIN EN ISO 19458 (K 19) | Wasserbeschaffenheit - Probenahme für mikrobiologische Untersuchungen | 2006-12 |  |  | X
| UBA-Empfehlung | Systemische Untersuchungen von Trinkwasser-Installationen auf Legionellen nach Trinkwasserverordnung - Probennahme, Untersuchungsgang und Angabe des Ergebnisses (hier: Probenahme) | 2018-12-18 | 2022-12-09 |  | X | ab 26.06.2023
(doppelt : Pkt 2) | UBA-Empfehlung | Beurteilung der Trinkwasserqualität hinsichtlich der Parameter Blei, Kupfer und Nickel | 2018-12-18 |  |  | X
| UBA-Empfehlung | Probenahme und Nachweis von Legionellen in Verdunstungskühlanlagen, Kühltürmen und Nassabscheidern, Abschnitte C und D | 2020-03-06 |  |  | X
| 1.2 Sensorische, physikalische und physikalisch-chemische Kenngrößen |  |  |  |  | ~
(doppelt: Pkt 2 Anl. 3 Teil I) | DEV B 1/2 | Prüfung auf Geruch und Geschmack | 1971 |  |  | X
(doppelt: Pkt 2 Anl. 3 Teil I) | DIN EN ISO 7887 (C 1) | Wasserbeschaffenheit - Untersuchung und Bestimmung der Färbung | 2012-04 |  |  | X
| DIN 38404-C 4 | Bestimmung der Temperatur | 1976-12 |  |  | X
(doppelt: Pkt 2 Anl. 3 Teil I) | DIN EN ISO 10523 (C 5) | Wasserbeschaffenheit - Bestimmung des pH-Werts | 2012-04 |  |  | X
(doppelt: Pkt 2 Anl. 3 Teil I) | DIN EN 27888 (C 8) | Wasserbeschaffenheit - Bestimmung der elektrischen Leitfähigkeit | 1993-11 |  |  | X
(doppelt: Pkt 2 Anl. 3 Teil I) | DIN EN ISO 7027-1 (C 21) | Wasserbeschaffenheit - Bestimmung der Trübung | 2016-11 |  |  | X
| 1.3 Anionen |  |  |  |  | ~
(doppelt: Pkt 2 Anl. 2) | DIN EN 26777 (D 10) | Wasserbeschaffenheit - Bestimmung von Nitrit - Spektrometrisches Verfahren | 1993-04 |  |  | X
| DIN EN 6878 (D 11) | Wasserbeschaffenheit - Bestimmung von Phosphor - Photometrisches Verfahren mittels Ammoniummolybdat | 2004-09 |  |  | X
(fünffach: in Pkt 2 Anl. 2 und 3 und weitere) | DIN EN ISO 10304-1 (D 20) | Wasserbeschaffenheit - Bestimmung von gelösten Anionen mittels Flüssigkeits-Ionenchromatographie - Teil 1: Bestimmung von Bromid, Chlorid, Fluorid, Nitrat, Nitrit, Phosphat und Sulfat | 2009-07 |  |  | X
| DIN 38405-D 21 | Photometrische Bestimmung von gelöster Kieselsäure | 1990-10 |  |  | X
| DIN EN ISO 10304-4 (D 25) | Wasserbeschaffenheit - Bestimmung von gelösten Anionen mittels Ionenchromatographie - Teil 4: Bestimmung von Chlorat, Chlorid und Chlorit in gering belastetem Wasser (hier: ohne Chlorid) | 1999-07 |  |  | X
(doppelt: Pkt 2 Anl. 2 Teil I) | EN ISO 15061 (D34) | Wasserbeschaffenheit - Bestimmung von gelöstem Bromat - Verfahren mittels Ionenchromatographie | 2001-12 |  |  | X
| 1.4 Kationen |  |  |  |  | ~
(doppelt: Pkt 2 Anl. 3) | DIN 38406-E 1 | Bestimmung von Eisen | 1983-05 |  |  | X
(doppelt: Pkt 2) | DIN 38406-E 3 | Bestimmung von Calcium und Magnesium, komplexometrisches Verfahren | 2002-03 |  |  | X
(doppelt: Pkt 2 Anl. 3 Teil I) | DIN 38406-E 5 | Bestimmung des Ammonium-Stickstoffs | 1983-10 |  |  | X
(doppelt: Pkt 2 Anl. 2) | DIN 38406-E 7 | Bestimmung von Kupfer mittels Atomabsorptionsspektroskopie (AAS) (Abweichung: nur Flammen-AAS) | 1991-09 |  |  | X
(doppelt: Pkt 2) | DIN 38406-E 13 | Bestimmung von Kalium mittels Atomabsorptionsspektroskopie (AAS) in der Luft-Acetylen-Flamme | 1992-07 |  |  | X
(doppelt: Pkt 2 Anl. 3 Teil I) | DIN 38406-E 14 | Bestimmung von Natrium mittels Atomabsorptionsspektroskopie (AAS) in der Luft-Acetylen-Flamme | 1992-07 |  |  | X
(viele: Pkt 2) | DIN EN ISO 17294-2 (E 29) | Wasserbeschaffenheit - Anwendung der induktiv gekoppelten Plasma-Massenspektrometrie (ICP-MS) - Teil 2: Bestimmung von ausgewählten Elementen einschließlich Uran-Isotope | 2017-01 |  |  | X
(doppelt: Pkt 2 Anl. 3) | DIN ISO 10566 (E 30) | Wasserbeschaffenheit - Bestimmung von Aluminium - Photo­metrisches Verfahren mittels Brenzcatechinviolett | 1999-04 |  |  | X
(doppelt: Pkt 2 Anl. 3 Teil I) | DIN 38406-E 33 | Bestimmung von Mangan mittels Atomabsorptionsspektrometrie | 2000-06 |  |  | X
| 1.5 Gemeinsam erfassbare Stoffe |  |  |  |  | ~
(vierfach: 3x Pkt 2 Anl. 2) | DIN EN ISO 10301 (F 4) | Wasserbeschaffenheit - Bestimmung leichtflüchtiger halogenierter Kohlenwasserstoffe - Gaschromatographische Verfahren | 1997-08 |  |  | X
| DIN 38407-F 9 | Bestimmung von Benzol und einigen Derivaten mittels Gaschromatographie | 1991-05 |  |  | X
| DIN 38407-30 (F 30) | Bestimmung von Trihalogenmethanen (THM) in Schwimm- und Badebeckenwasser mit Headspace-Gaschromatographie | 2007-12 |  |  | X
| 1.6 Gasförmige Bestandteile |  |  |  |  | ~
| DIN EN ISO 7393-2 (G 4) | Wasserbeschaffenheit - Bestimmung von freiem Chlor und Gesamtchlor - Teil 2: Kolorimetrisches Verfahren mit N,N-Diethyl-1,4-Phenyldiamin für Routinekontrollen | 2000-04 | 2019-03 |  | X | ab 23.03.2022
| DIN EN ISO 5814 (G 22) | Wasserbeschaffenheit - Bestimmung des gelösten Sauerstoffs, Elektrochemisches Verfahren | 2013-02 |  |  | X
| 1.7 Summarische Wirkungs- und Stoffkenngrößen |  |  |  |  | ~
(doppelt: Pkt 2 Anl. 3 Teil I) | DIN EN ISO 8467 (H 5) | Wasserbeschaffenheit - Bestimmung des Permanganat-Index | 1995-05 |  |  | X
| DIN 38409-H 6 | Härte eines Wassers | 1986-01 |  |  | X
(doppelt: Pkt 2) | DIN 38409-H 7 | Bestimmung der Säure- und Basekapazität | 2005-12 |  |  | X
| 1.8 Mikrobiologische Untersuchungen in Wasser |  |  |  |  | ~
(dreifach: Pkt 2 Anl. 3 Teil I; Pkt 3) | DIN EN ISO 6222 (K 5) | Wasserbeschaffenheit - Quantitative Bestimmung der kultivierbaren Mikroorganismen - Bestimmung der Koloniezahl durch Einimpfen in ein Nähragarmedium | 1999-07 |  |  | X
(doppelt: Pkt 2 Anl. 1 Teil II) | DIN EN ISO 16266 (K 11) | Wasserbeschaffenheit - Nachweis und Zählung von Pseudomonas aeruginosa - Membranfiltrationsverfahren | 2008-05 |  |  | X
(vierfach: Pkt 2 Anl. 1 Teil I / Teil II; Anl 3 Teil I) | DIN EN ISO 9308-1 (K 12) | Wasserbeschaffenheit - Nachweis und Zählung von Escherichia coli und coliformen Bakterien -Teil 1: Membranfiltrationsverfahren | 2017-09 |  |  | X
| DIN EN ISO 9308-3 (K 13) | Wasserbeschaffenheit - Nachweis und Zählung von Escherichia coli und coliformen Bakterien in Oberflächenwasser und Abwasser - Teil 3: Miniaturisiertes Verfahren durch Animpfen in Flüssigmedium | 1999-07 |  |  | X
| DIN EN ISO 7899-1 (K 14) | Wasserbeschaffenheit - Nachweis und Zählung von intestinalen Enterokokken in Oberflächenwasser und Abwasser -Teil 1: Miniaturisiertes Verfahren durch Animpfen in Flüssigmedium | 1999-07 |  |  | X
(dreifach: Pkt 2 Anl. 1 Teil I / Teil II) | DIN EN ISO 7899-2 (K 15) | Wasserbeschaffenheit - Nachweis und Zählung von intestinalen Enterokokken - Teil 2: Verfahren durch Membranfiltration | 2000-11 |  |  | X
(doppelt: Pkt 2 Anl. 3 Teil I; Pkt 3) | DIN EN ISO 11731 (K 23) | Wasserbeschaffenheit - Zählung von Legionellen | 2019-03 |  |  | X
(doppelt: Pkt 2 Anl. 3 Teil I) | DIN EN ISO 14189 (K 24) | Wasserbeschaffenheit - Zählung von Clostridium perfingens - Verfahren mittels Membranfiltration | 2016-11 |  |  | X
(doppelt: Pkt 2 Anl. 3 Teil II) | ISO 11731 | Wasserbeschaffenheit - Zählung von Legionellen | 2017-05 |  |  | X
| UBA-Empfehlung | Probenahme und Nachweis von Legionellen in Verdunstungskühlanlagen, Kühltürmen und Nassabscheidern, Abschnitte E und F unter Berücksichtigung von Anhang 1 und 2 | 2020-03-06 |  |  | X
(doppelt: Pkt 2 Anl. 3 Teil II) | UBA-Empfehlung | Systemische Untersuchungen von Trinkwasser Installationen auf Legionellen nach Trinkwasserverordnung; Probennahme, Untersuchungsgang und Angabe des Ergebnisses (hier: nur Untersuchung) | 2018-12-18 | 2022-12-09 |  | X | ab 26.06.2023
(doppelt: Pkt 2 Anl. 3 Teil I) | TrinkwV §15 Absatz (1c) | Koloniezahl kultivierbarer Mikroorganismen bei 22 °C und 36 °C | - | 2023-06-26 |  | X | ab 26.06.2023
| 2 Trinkwasser Probenahme |  |  |  |  | ~
(doppelt : Pkt 1.1) | DIN EN ISO 5667-1 (A 4) | Wasserbeschaffenheit - Probenahme - Teil 1: Anleitung zur Erstellung von Probenahmeprogrammen und Probenahmetechniken | 2007-04 |  |  | X
(doppelt : Pkt 1.1) | DIN ISO 5667-5 (A 14) | Wasserbeschaffenheit - Probenahme - Teil 5: Anleitung zur Probenahme von Trinkwasser aus Aufbereitungsanlagen und Rohrnetzsystemen | 2011-02 |  |  | X
(doppelt : Pkt 1.1) | DIN EN ISO 5667-3 (A 21) | Wasserbeschaffenheit - Probenahme - Teil 3: Anleitung zur Konservierung und Handhabung von Wasserproben | 2019-07 |  |  | X
(doppelt : Pkt 1.1) | DIN EN ISO 19458 (K 19) | Wasserbeschaffenheit - Probenahme für mikrobiologische Untersuchungen | 2006-12 |  |  | X
(doppelt : Pkt 1.1) | UBA-Empfehlung | Beurteilung der Trinkwasserqualität hinsichtlich der Parameter Blei, Kupfer und Nickel | 2018-12-18 |  |  | X
| Trinkwasser Anlage 1: Mikrobiologische Parameter |  |  |  |  | ~
| Teil I: Allgemeine Anforderungen an Trinkwasser |  |  |  |  | ~
(vierfach : Pkt 1.8; Pkt 2 Anl. 1 Teil II Anl 3 Teil I) | DIN EN ISO 9308-1 (K 12) | Wasserbeschaffenheit - Nachweis und Zählung von Escherichia coli und coliformen Bakterien -Teil 1: Membranfiltrationsverfahren | 2017-09 |  |  | X
(dreifach : Pkt 1.8; Pkt 2 Anl. 1 Teil II) | DIN EN ISO 7899-2 (K 15) | Wasserbeschaffenheit - Nachweis und Zählung von intestinalen Enterokokken - Teil 2: Verfahren durch Membranfiltration | 2000-11 |  |  | X
| Teil II: Anforderungen an Trinkwasser, das zur Abgabe in verschlossenen Behältnissen bestimmt ist |  |  |  |  | ~
(vierfach : Pkt 1.8; Pkt 2 Anl. 1 Teil I Anl 3 Teil I) | DIN EN ISO 9308-1 (K 12) | Wasserbeschaffenheit - Nachweis und Zählung von Escherichia coli und coliformen Bakterien -Teil 1: Membranfiltrationsverfahren | 2017-09 |  |  | X
(dreifach : Pkt 1.8; Pkt 2 Anl. 1 Teil I) | DIN EN ISO 7899-2 (K 15) | Wasserbeschaffenheit - Nachweis und Zählung von intestinalen Enterokokken - Teil 2: Verfahren durch Membranfiltration | 2000-11 |  |  | X
(doppelt : Pkt 1.8) | DIN EN ISO 16266 (K 11) | Wasserbeschaffenheit - Nachweis und Zählung von Pseudomonas aeruginosa - Membranfiltrationsverfahren | 2008-05 |  |  | X
| Trinkwasser Anlage 2: chemische Parameter |  |  |  |  | ~
| Teil I: Chemische Parameter, deren Konzentration sich im Verteilungsnetz einschließlich der Trinkwasser-Installation in der Regel nicht mehr erhöht |  |  |  |  | ~
(doppelt : Pkt 1.3) | EN ISO 15061 (D 34) | Wasserbeschaffenheit - Bestimmung von gelöstem Bromat - Verfahren mittels Ionenchromatographie | 2001-12 |  |  | X
(doppelt : Pkt 1.4) | DIN EN ISO 17294-2 (E 29) | Wasserbeschaffenheit - Anwendung der induktiv gekoppelten Plasma-Massenspektrometrie (ICP-MS) - Teil 2: Bestimmung von ausgewählten Elementen einschließlich Uran-Isotope (hier Chrom) | 2017-01 |  |  | X
(vierfach: Pkt. 1.5, 2x Pkt 2 Anl. 2) | DIN EN ISO 10301 (F 4) | Wasserbeschaffenheit - Bestimmung leichtflüchtiger halogenierter Kohlenwasserstoffe - Gaschromatographische Verfahren - 1,2-Dichlorethan | 1997-08 |  |  | X
(fünffach: Pkt 1.3; Pkt. 2 Anl. 2 und 3 und weitere) | DIN EN ISO 10304-1 (D 20) | Wasserbeschaffenheit - Bestimmung von gelösten Anionen mittels Flüssigkeits-Ionenchromatographie - Teil 1: Bestimmung von Nitrat | 2009-07 |  |  | X
(doppelt : Pkt 1.4) | DIN EN ISO 17294-2 (E 29) | Wasserbeschaffenheit - Anwendung der induktiv gekoppelten Plasma-Massenspektrometrie (ICP-MS) - Teil 2: Bestimmung von ausgewählten Elementen einschließlich Uran-Isotope (hier Selen) | 2017-01 |  |  | X
(vierfach: Pkt. 1.5, 2x Pkt 2 Anl. 2) | DIN EN ISO 10301 (F 4) | Wasserbeschaffenheit - Bestimmung leichtflüchtiger halogenierter Kohlenwasserstoffe - Gaschromatographische Verfahren - Tetrachlorethen und Trichlorethen | 1997-08 |  |  | X
(doppelt : Pkt 1.4) | DIN EN ISO 17294-2 (E 29) | Wasserbeschaffenheit - Anwendung der induktiv gekoppelten Plasma-Massenspektrometrie (ICP-MS) - Teil 2: Bestimmung von ausgewählten Elementen einschließlich Uran-Isotope (hier Uran) | 2017-01 |  |  | X
| Teil II: Chemische Parameter, deren Konzentration im Verteilungsnetz einschließlich der Trinkwasser-Installation ansteigen kann |  |  |  |  | ~
(doppelt : Pkt 1.4) | DIN EN ISO 17294-2 (E 29) | Wasserbeschaffenheit - Anwendung der induktiv gekoppelten Plasma-Massenspektrometrie (ICP-MS) - Teil 2: Bestimmung von ausgewählten Elementen einschließlich Uran-Isotope (hier Antimon) | 2017-01 |  |  | X
(doppelt : Pkt 1.4) | DIN EN ISO 17294-2 (E 29) | Wasserbeschaffenheit - Anwendung der induktiv gekoppelten Plasma-Massenspektrometrie (ICP-MS) - Teil 2: Bestimmung von ausgewählten Elementen einschließlich Uran-Isotope (hier Arsen) | 2017-01 |  |  | X
(doppelt : Pkt 1.4) | DIN EN ISO 17294-2 (E 29) | Wasserbeschaffenheit - Anwendung der induktiv gekoppelten Plasma-Massenspektrometrie (ICP-MS) - Teil 2: Bestimmung von ausgewählten Elementen einschließlich Uran-Isotope (hier Blei) | 2017-01 |  |  | X
(doppelt : Pkt 1.4) | DIN EN ISO 17294-2 (E 29) | Wasserbeschaffenheit - Anwendung der induktiv gekoppelten Plasma-Massenspektrometrie (ICP-MS) - Teil 2: Bestimmung von ausgewählten Elementen einschließlich Uran-Isotope (hier Cadmium) | 2017-01 |  |  | X
(doppelt : Pkt 1.4) | DIN 38406-E 7 | Bestimmung von Kupfer mittels Atomabsorptionsspektroskopie (AAS) (Abweichung: nur Flammen-AAS) | 1991-09 |  |  | X
(doppelt : Pkt 1.4) | DIN EN ISO 17294-2 (E 29) | Wasserbeschaffenheit - Anwendung der induktiv gekoppelten Plasma-Massenspektrometrie (ICP-MS) - Teil 2: Bestimmung von ausgewählten Elementen einschließlich Uran-Isotope (hier Kupfer) | 2017-01 |  |  | X
(doppelt : Pkt 1.4) | DIN EN ISO 17294-2 (E 29) | Wasserbeschaffenheit - Anwendung der induktiv gekoppelten Plasma-Massenspektrometrie (ICP-MS) - Teil 2: Bestimmung von ausgewählten Elementen einschließlich Uran-Isotope (hier Nickel) | 2017-01 |  |  | X
(doppelt : Pkt 1.3) | DIN EN 26777 (D 10) | Wasserbeschaffenheit - Bestimmung von Nitrit - Spektrometrisches Verfahren | 1993-04 |  |  | X
(vierfach: Pkt. 1.5, 2x Pkt 2 Anl. 2) | DIN EN ISO 10301 (F 4) | Wasserbeschaffenheit - Bestimmung leichtflüchtiger halogenierter Kohlenwasserstoffe - Gaschromatographische Verfahren - Trihalogenmethane | 1997-08 |  |  | X
| Trinkwasser Anlage 3: Indikatorparameter |  |  |  |  | ~
| Teil I: Allgemeine Indikatorparameter |  |  |  |  | ~
(doppelt : Pkt 1.4) | DIN ISO 10566 (E 30) | Wasserbeschaffenheit - Bestimmung von Aluminium - Photo­metrisches Verfahren mittels Brenzcatechinviolett | 1999-04 |  |  | X
(doppelt : Pkt 1.4) | DIN EN ISO 17294-2 (E 29) | Wasserbeschaffenheit - Anwendung der induktiv gekoppelten Plasma-Massenspektrometrie (ICP-MS) - Teil 2: Bestimmung von ausgewählten Elementen einschließlich Uran-Isotope (hier Aluminium) | 2017-01 |  |  | X
(doppelt : Pkt 1.4) | DIN 38406-E 5 | Bestimmung des Ammonium-Stickstoffs | 1983-10 |  |  | X
(fünffach: Pkt 1.3; Pkt. 2 Anl. 2 und 3 und weitere) | DIN EN ISO 10304-1 (D 20) | Wasserbeschaffenheit - Bestimmung von gelösten Anionen mittels Flüssigkeits-Ionenchromatographie - Teil 1: Bestimmung von Chlorid | 2009-07 |  |  | X
(doppelt : Pkt 1.8) | DIN EN ISO 14189 (K 24) | Wasserbeschaffenheit - Zählung von Clostridium perfingens - Verfahren mittels Membranfiltration | 2016-11 |  |  | X
(vierfach: Pkt 1.8 Pkt 2 Anl. 1 Teil I / Teil II) | DIN EN ISO 9308-1 (K 12) | Wasserbeschaffenheit - Nachweis und Zählung von Escherichia coli und coliformen Bakterien -Teil 1: Membranfiltrationsverfahren | 2017-09 |  |  | X
(doppelt : Pkt 1.4) | DIN 38406-E 1 | Bestimmung von Eisen | 1983-05 |  |  | X
(doppelt : Pkt 1.4) | DIN EN ISO 17294-2 (E 29) | Wasserbeschaffenheit - Anwendung der induktiv gekoppelten Plasma-Massenspektrometrie (ICP-MS) - Teil 2: Bestimmung von ausgewählten Elementen einschließlich Uran-Isotope (hier Eisen) | 2017-01 |  |  | X
(doppelt : Pkt 1.2) | DIN EN ISO 7887 (C 1-2) | Wasserbeschaffenheit - Untersuchung und Bestimmung der Färbung | 2012-04 |  |  | X
| DIN EN 1622 (B3) | Geruch (als TON) | 2006-10 |  |  | X
(doppelt : Pkt 1.2) | DEV B 1/2 | Prüfung auf Geruch und Geschmack | 1971 |  |  | X
(dreifach: Pkt 1.8; Pkt 3) | DIN EN ISO 6222 (K 5) | Wasserbeschaffenheit - Quantitative Bestimmung der kultivierbaren Mikroorganismen - Bestimmung der Koloniezahl durch Einimpfen in ein Nähragarmedium - bei 22 °C und 36 °C | 1999-07 |  |  | X
(doppelt : Pkt 1.8) | TrinkwV §15 Absatz (1c) | Koloniezahl kultivierbarer Mikroorganismen bei 22 °C und 36 °C | - | 2023-06-26 |  | X | ab 26.06.2023
(doppelt : Pkt 1.2) | DIN EN 27888 (C 8) | Wasserbeschaffenheit - Bestimmung der elektrischen Leitfähigkeit | 1993-11 |  |  | X
(doppelt : Pkt 1.4) | DIN 38406-E 33 | Bestimmung von Mangan mittels Atomabsorptionsspektrometrie | 2000-06 |  |  | X
(doppelt : Pkt 1.4) | DIN EN ISO 17294-2 (E 29) | Wasserbeschaffenheit - Anwendung der induktiv gekoppelten Plasma-Massenspektrometrie (ICP-MS) - Teil 2: Bestimmung von ausgewählten Elementen einschließlich Uran-Isotope (hier Mangan) | 2017-01 |  |  | X
(doppelt : Pkt 1.4) | DIN 38406-E 14 | Bestimmung von Natrium mittels Atomabsorptionsspektroskopie (AAS) in der Luft-Acetylen-Flamme | 1992-07 |  |  | X
(doppelt : Pkt 1.4) | DIN EN ISO 17294-2 (E 29) | Wasserbeschaffenheit - Anwendung der induktiv gekoppelten Plasma-Massenspektrometrie (ICP-MS) - Teil 2: Bestimmung von ausgewählten Elementen einschließlich Uran-Isotope (hier Natrium) | 2017-01 |  |  | X
(doppelt : Pkt 1.7) | DIN EN ISO 8467 (H 5) | Wasserbeschaffenheit - Bestimmung des Permanganat-Index (Oxidierbarkeit) | 1995-05 |  |  | X
(fünffach: Pkt 1.3; Pkt. 2 Anl. 2 und 3 und weitere) | DIN EN ISO 10304-1 (D 20) | Wasserbeschaffenheit - Bestimmung von gelösten Anionen mittels Flüssigkeits-Ionenchromatographie - Teil 1: Bestimmung von Sulfat | 2009-07 |  |  | X
(doppelt : Pkt 1.2) | DIN EN ISO 7027-1 (C 21) | Wasserbeschaffenheit - Bestimmung der Trübung | 2016-11 |  |  | X
(doppelt : Pkt 1.2) | DIN EN ISO 10523 (C 5) | Wasserbeschaffenheit - Bestimmung des pH-Werts | 2012-04 |  |  | X
| Teil II: |  |  |  |  | ~
(doppelt : Pkt 1.8) | ISO 11731 | Wasserbeschaffenheit - Nachweis und Zählung von Legionellen | 2017-05 |  |  | X
(doppelt : Pkt 1.8) | UBA-Empfehlung | Systemische Untersuchungen von Trinkwasser Installationen auf Legionellen nach Trinkwasserverordnung; Probennahme, Untersuchungsgang und Angabe des Ergebnisses (hier: Untersuchung) | 2018-12-18 | 2022-12-09 |  | X | ab 26.06.2023
| weitere periodische Untersuchungen |  |  |  |  | ~
(doppelt : Pkt 1.4) | DIN 38406-E 3 | Bestimmung von Calcium und Magnesium, komplexometrisches Verfahren | 2002-03 |  |  | X
(doppelt : Pkt 1.4) | DIN EN ISO 17294-2 (E 29) | Wasserbeschaffenheit - Anwendung der induktiv gekoppelten Plasma-Massenspektrometrie (ICP-MS) - Teil 2: Bestimmung von ausgewählten Elementen einschließlich Uran-Isotope (hier Calcium und Magnesium) | 2017-01 |  |  | X
(doppelt : Pkt 1.4) | DIN 38406-E 13 | Bestimmung von Kalium mittels Atomabsorptionsspektroskopie (AAS) in der Luft-Acetylen-Flamme | 1992-07 |  |  | X
(doppelt : Pkt 1.4) | DIN EN ISO 17294-2 (E 29) | Wasserbeschaffenheit - Anwendung der induktiv gekoppelten Plasma-Massenspektrometrie (ICP-MS) - Teil 2: Bestimmung von ausgewählten Elementen einschließlich Uran-Isotope (hier Kalium) | 2017-01 |  |  | X
(doppelt : Pkt 1.7) | DIN 38409-H 7 | Bestimmung der Säure- und Basekapazität | 2005-12 |  |  | X
(fünffach: Pkt 1.3; Pkt. 2 Anl. 2 und 3 und weitere) | DIN EN ISO 10304-1 (D 20) | Wasserbeschaffenheit - Bestimmung von gelösten Anionen mittels Flüssigkeits-Ionenchromatographie - Teil 1: Bestimmung von Phosphat | 2009-07 |  |  | X
| 3. Probenahme und mikrobiologische Untersuchungen von Nutzwasser gemäß § 3 Absatz 8 42. BImSchV |  |  |  |  | ~
doppelt: Pkt 1.1 | DIN EN ISO 19458 (K 19) | Wasserbeschaffenheit - Probenahme für mikrobiologische Untersuchungen | 2006-12 |  |  | X
doppelt: Pkt 1.1 | UBA-Empfehlung | Empfehlung des Umweltbundesamtes zur Probenahme und zum Nachweis von Legionellen in Verdunstungskühlanlagen, Kühltürmen und Nassabscheidern, Abschnitte C und D | 2020-03-06 |  |  | X
(doppelt: Pkt 1.8; Pkt 2 Anl. 3 Teil I) | DIN EN ISO 11731 (K 23) | Legionellen | 2019-03 |  |  | X
| UBA-Empfehlung | Empfehlung des Umweltbundesamtes zur Probenahme und zum Nachweis von Legionellen in Verdunstungskühlanlagen, Kühltürmen und Nassabscheidern vom 06.03.2020, Abschnitte E und F unter Berücksichtigung von Anhang 1 und 2 | 2020-03-06 |  |  | X
(dreifach: Pkt 1.8 Pkt 2 Anl. 3 Teil I) | DIN EN ISO 6222 (K 5) | Koloniezahl bei 22°C und 36 °C | 1999-07 |  |  | X
Anlage zur Teil-Akkreditierungsurkunde D-PL-14358-01-02
| Ausgewählte mikrobiologisch-hygienische Untersuchungen von Reinraumluft und in raumluft-technischen Anlagen |  |  |  |  | ~
| DIN EN ISO 14644-1 | Reinräume und zugehörige Reinraumbereiche - Teil 1: Klassifizierung der Luftreinheit | 1999-07 | 2016-06 |  | X
doppelt: Anlage Teil 4 | DIN EN ISO 14644-3 | Reinräume und zugehörige Reinraumbereiche - Teil 3: Prüfverfahren | 2006-03 | 2020-08 |  | X | PA 36 ab 24.02.2023
| DIN 1946-2 | Raumlufttechnik - Gesundheitstechnische Anforderungen (VDI-Lüftungsregeln) | 1994-01 |  |  | X
doppelt: Anlage Teil 4 | DIN 1946-4 | Raumlufttechnik - Teil 4: Raumlufttechnische Anlagen in Krankenhäusern (VDI-Lüftungsregeln) | 1999-03 |  |  | X
doppelt: Anlage Teil 4 | VDI 2083, Blatt 3 | Reinraumtechnik - Messtechnik in der Reinraumluft | 2005-07 | 2022-08 |  | X | PA 36 ab 24.02.2023
Anlage zur Teil-Akkreditierungsurkunde D-PL-14358-01-03
| Ausgewählte Untersuchungen technischer Gase |  |  |  |  | ~
| ISO 8573-2 | Compressed air, Part 2: Test methods for oil aerosol content (Einschränkung: nur Probenahme) | 2007-02 |  |  | X
| ISO 8573-3 | Compressed air, Part 3: Test methods for measurement of humidity | 1999-06 |  |  | X
| ISO 8573-4 | Compressed air, Part 4: Test methods for solid particle content | 2001-06 | 2019-02 |  | X - Version 2019 fehlt | PA 36 ab 24.02.2023
| DIN 50450-1 | Prüfung von Materialien für die Halbleitertechnologie; Bestimmung von Verunreinigungen in Träger- und Dotiergasen; Bestimmung der Wasserverunreinigung in Wasserstoff, Sauerstoff, Stickstoff, Argon und Helium mittels einer Diphosphorpentoxidzelle | 1987-08 |  |  | X
| DIN 50450-2 | Prüfung von Materialien für die Halbleitertechnologie; Bestimmung von Verunreinigungen in Träger- und Dotiergasen; Bestimmung der Sauerstoffverunreinigung in Stickstoff, Argon, Helium, Neon und Wasserstoff mittels einer galvanischen Messzelle | 1991-03 |  |  | X
| DIN 50450-8 | Prüfung von Materialien für die Halbleitertechnologie - Bestimmung von Verunreinigungen in Träger- und Dotiergasen - Teil 8: Bestimmung der Partikelanzahlkonzentration in strömendem Stickstoff mittels Laserpartikelzähler | 2000-05 |  |  | X
Anlage zur Teil-Akkreditierungsurkunde D-PL-14358-01-04
| Prüfbereich: Gesundheitsversorgung (Krankenhaushygiene und Infektionsprävention) |  |  |  |  | ~
| Prüfgebiet: Hygiene und Infektionsprävention |  |  |  |  | ~
| Prüfart: Mikrobiologisch-hygienische Prüfungen |  |  |  |  | ~
| DIN EN ISO 14644-1 | Reinräume und zugehörige Reinraumbereiche - Teil 1: Klassifizierung der Luftreinheit anhand der Partikelkonzentration (keine Konformitätsbewertung von Medizinprodukte) | 2016-06 |  |  | X
doppelt: Anlage Teil 2 | DIN EN ISO 14644-3 | Reinräume und zugehörige Reinraumbereiche - Teil 3: Prüfverfahren (zurückgezogene Norm)(keine Konformitätsbewertung von Medizinprodukte) | 2006-03 | 2020-08 |  | X | PA 36 ab 24.02.2023
| DIN EN ISO 14698-1 | Reinräume und zugehörige Reinraumbereiche - Biokontaminationskontrolle - Teil 1: Allgemeine Grundlagen (keine Konformitätsbewertung von Medizinprodukte) | 2004-04 | DIN EN 17141:2021-02 |  | X | Ersatz der Norm Einbindung 2023-09
doppelt: Anlage Teil 2 | DIN 1946-4 | Raumlufttechnik - Teil 4: Raumlufttechnische Anlagen in Krankenhäusern (VDI-Lüftungsregeln) (zurückgezogene Norm) (keine Konformitätsbewertung von Medizinprodukte) | 1999-03 |  |  | X
| DIN 1946-4 | Raumlufttechnik - Teil 4: Raumlufttechnische Anlagen in Gebäuden und Räumen des Gesundheitswesens (keine Konformitätsbewertung von Medizinprodukte) | 2018-09 |  |  | ?
| DIN EN 1822 Teil 1 | Schwebstofffilter (EPA, HEPA und ULPA) - Teil 1: Klassifikation, Leistungsprüfung, Kennzeichnung (zurückgezogene Norm) (keine Konformitätsbewertung von Medizinprodukte) | 2011-01 |  |  | ? | 2025 rausnehmen
doppelt: Anlage Teil 2 | VDI 2083 Blatt 3 | Reinraumtechnik - Messtechnik in der Reinraumluft (keine Konformitätsbewertung von Medizinprodukte) | 2005-07 | 2022-08 |  | X | PA 36 ab 24.02.2023
| VDI 6022 Blatt 1 Kap. 7 und 8 | Raumlufttechnik, Raumluftqualität - Hygieneanforderungen an raumlufttechnische Anlagen und Geräte (VDI-Lüftungsregeln) (keine Konformitätsbewertung von Medizinprodukte) | 2018-01 |  |  | X

## 2026
Name Konformitätsbewertungsstelle: |  |  |  | Versionsnummer der Liste: | 6
|  |  |  | Ausgabestand Liste: | 2026-07-31
Standort: (nur 1 Standort) |  | Frankfurt (Oder)
Anlage zur Akkreditierungsurkunde: |  | D-PL-14358-01-01
Ausstellungsdatum Urkundenanlage: |  | 2026-05-13
1 | Untersuchungen von Wasser (Schwimm- und Badebeckenwasser, Abwasser, Oberflächen-wasser, vollentsalztes Wasser, Wasser aus Dentaleinheiten sowie Nutzwasser)
1.1 | Probenahme
Prüfverfahren innerhalb des flexiblen Geltungsbereichs
Ausgabestand
Scope Nr. | Kurztitel | Titel (ggfls. Modifizierung/Einschränkung) | Akkreditierungs-urkunde | 1. Änderung | 2. Änderung
| DIN 38402-A 11 | Probenahme von Abwasser | 2009-02
| DIN 38402-A 12 | Probenahme aus stehenden Gewässern | 1985-06
| DIN ISO 5667-5 (A 14) | Wasserbeschaffenheit - Probenahme - Teil 5: Anleitung zur Probenahme von Trinkwasser aus Aufbereitungsanlagen und Rohrnetzsystemen | 2011-02
| DIN EN ISO 5667-6 (A 15) | Anleitung zur Probenahme aus Fließgewässern | 2016-12
| DIN 19643-1 | Aufbereitung von Schwimm- und Badebeckenwasser - Teil 1: Allgemeine Anforderungen (Einschränkung: nur Punkt 14.2: Probenahme) | 2023-06
| DIN EN ISO 19458 (K 19) | Wasserbeschaffenheit - Probenahme für mikrobiologische Untersuchungen | 2006-12
| UBA-Empfehlung | Systemische Untersuchungen von Trinkwasser-Installationen auf Legionellen nach Trinkwasserverordnung - Probennahme, Untersuchungsgang und Angabe des Ergebnisses | 2018-12-18
| UBA-Empfehlung | Beurteilung der Trinkwasserqualität hinsichtlich der Parameter Blei, Kupfer und Nickel | 2018-12-18
| UBA-Empfehlung 57:258-279 | Hygieneanforderungen an Bäder und deren Überwachung | 2014
| MiQ 22/2018 | Krankenhaushygienische Untersuchungen, Teil I: Qualitätsstandards in der mikrobiologisch-infektiologischen Diagnostik Untersuchung von Wasserproben aus zahnärztlichen Behandlungseinheiten (Einschränkung: nur Kap. 3.2.4 Durchführung der Probenahme) | 22/2018
1.2 | Sensorik
Ausgabestand
Scope Nr. | Kurztitel | Titel (ggfls. Modifizierung/Einschränkung) | Akkreditierungs-urkunde | 1. Änderung | 2. Änderung
| DEV B 1/2 | Prüfung auf Geruch und Geschmack | 1971
1.3 | Physikalische und physikalisch-chemische Kenngrößen
Ausgabestand
Scope Nr. | Kurztitel | Titel (ggfls. Modifizierung/Einschränkung) | Akkreditierungs-urkunde | 1. Änderung | 2. Änderung
| DIN EN ISO 7887 (C 1) | Wasserbeschaffenheit - Untersuchung und Bestimmung der Färbung | 2012-04
| DIN 38404-C 4 | Bestimmung der Temperatur | 1976-12
| DIN EN ISO 10523 (C 5) | Wasserbeschaffenheit - Bestimmung des pH-Werts | 2012-04
| DIN EN 27888 (C 8) | Wasserbeschaffenheit - Bestimmung der elektrischen Leitfähigkeit | 1993-11
| DIN EN ISO 7027-1 (C 21) | Wasserbeschaffenheit - Bestimmung der Trübung | 2016-11
1.4 | Anionen
Ausgabestand
Scope Nr. | Kurztitel | Titel (ggfls. Modifizierung/Einschränkung) | Akkreditierungs-urkunde | 1. Änderung | 2. Änderung
| DIN EN 26777 (D 10) | Wasserbeschaffenheit - Bestimmung von Nitrit - Spektrometrisches Verfahren | 1993-04
| DIN EN 6878 (D 11) | Wasserbeschaffenheit - Bestimmung von Phosphor - Photometrisches Verfahren mittels Ammoniummolybdat | 2004-09
| DIN EN ISO 10304-1 (D 20) | Wasserbeschaffenheit - Bestimmung von gelösten Anionen mittels Flüssigkeits-Ionenchromatographie - Teil 1: Bestimmung von Bromid, Chlorid, Fluorid, Nitrat, Nitrit, Phosphat und Sulfat | 2009-07
| DIN 38405-D 21 | Photometrische Bestimmung von gelöster Kieselsäure | 1990-10
| DIN EN ISO 10304-4 (D 25) | Wasserbeschaffenheit - Bestimmung von gelösten Anionen mittels Ionenchromatographie - Teil 4: Bestimmung von Chlorat, Chlorid und Chlorit in gering belastetem Wasser (hier: ohne Chlorid) | 1999-07 | 2024-07
| EN ISO 15061 (D34) | Wasserbeschaffenheit - Bestimmung von gelöstem Bromat - Verfahren mittels Ionenchromatographie | 2001-12
1.5 | Kationen
Ausgabestand
Scope Nr. | Kurztitel | Titel (ggfls. Modifizierung/Einschränkung) | Akkreditierungs-urkunde | 1. Änderung | 2. Änderung
| DIN 38406-E 1 | Bestimmung von Eisen | 1983-05
| DIN 38406-E 3 | Bestimmung von Calcium und Magnesium, komplexometrisches Verfahren | 2002-03
| DIN 38406-E 5 | Bestimmung des Ammonium-Stickstoffs | 1983-10
| DIN EN ISO 17294-2 (E 29) | Wasserbeschaffenheit - Anwendung der induktiv gekoppelten Plasma-Massenspektrometrie (ICP-MS) - Teil 2: Bestimmung von ausgewählten Elementen einschließlich Uran-Isotope | 2017-01 | 2024-12
| DIN ISO 10566 (E 30) | Wasserbeschaffenheit - Bestimmung von Aluminium - Photo­metrisches Verfahren mittels Brenzcatechinviolett | 1999-04
1.6 | Gemeinsam erfassbare Stoffe
Ausgabestand
Scope Nr. | Kurztitel | Titel (ggfls. Modifizierung/Einschränkung) | Akkreditierungs-urkunde | 1. Änderung | 2. Änderung
| DIN EN ISO 10301 (F 4) | Wasserbeschaffenheit - Bestimmung leichtflüchtiger halogenierter Kohlenwasserstoffe - Gaschromatographische Verfahren (Modifikation: nur Anwendung einer Trennsäule) | 1997-08
| DIN 38407-F 9 | Bestimmung von Benzol und einigen Derivaten mittels Gaschromatographie | 1991-05
| DIN 38407-30 (F 30) | Bestimmung von Trihalogenmethanen (THM) in Schwimm- und Badebeckenwasser mit Headspace-Gaschromatographie | 2007-12
1.7 | Gasförmige Bestandteile
Ausgabestand
Scope Nr. | Kurztitel | Titel (ggfls. Modifizierung/Einschränkung) | Akkreditierungs-urkunde | 1. Änderung | 2. Änderung
| DIN EN ISO 7393-2 (G 4) | Wasserbeschaffenheit - Bestimmung von freiem Chlor und Gesamtchlor - Teil 2: Kolorimetrisches Verfahren mit N,N-Dialkyl-1,4-Phenyldiamin für Routinekontrollen | 2019-03
| DIN EN ISO 5814 (G 22) | Wasserbeschaffenheit - Bestimmung des gelösten Sauerstoffs, Elektrochemisches Verfahren | 2013-02
1.8 | Summarische Wirkungs- und Stoffkenngrößen
Ausgabestand
Scope Nr. | Kurztitel | Titel (ggfls. Modifizierung/Einschränkung) | Akkreditierungs-urkunde | 1. Änderung | 2. Änderung
| DIN EN ISO 8467 (H 5) | Wasserbeschaffenheit - Bestimmung des Permanganat-Index | 1995-05
| DIN 38409-H 6 | Härte eines Wassers | 1986-01
| DIN 38409-H 7 | Bestimmung der Säure- und Basekapazität | 2005-12
1.9 | Mikrobiologische Untersuchungen in Wasser
Ausgabestand
Scope Nr. | Kurztitel | Titel (ggfls. Modifizierung/Einschränkung) | Akkreditierungs-urkunde | 1. Änderung | 2. Änderung
| DIN EN ISO 6222 (K 5) | Wasserbeschaffenheit - Quantitative Bestimmung der kultivierbaren Mikroorganismen - Bestimmung der Koloniezahl durch Einimpfen in ein Nähragarmedium | 1999-07
| DIN EN ISO 16266 (K 11) | Wasserbeschaffenheit - Nachweis und Zählung von Pseudomonas aeruginosa - Membranfiltrationsverfahren | 2008-05
| DIN EN ISO 9308-1 (K 12) | Wasserbeschaffenheit - Nachweis und Zählung von Escherichia coli und coliformen Bakterien -Teil 1: Membranfiltrationsverfahren | 2017-09
| DIN EN ISO 9308-3 (K 13) | Wasserbeschaffenheit - Nachweis und Zählung von Escherichia coli und coliformen Bakterien in Oberflächenwasser und Abwasser - Teil 3: Miniaturisiertes Verfahren durch Animpfen in Flüssigmedium | 1999-07
| DIN EN ISO 7899-1 (K 14) | Wasserbeschaffenheit - Nachweis und Zählung von intestinalen Enterokokken in Oberflächenwasser und Abwasser -Teil 1: Miniaturisiertes Verfahren durch Animpfen in Flüssigmedium | 1999-07
| DIN EN ISO 7899-2 (K 15) | Wasserbeschaffenheit - Nachweis und Zählung von intestinalen Enterokokken - Teil 2: Verfahren durch Membranfiltration | 2000-11
| DIN EN ISO 11731 (K 23) | Wasserbeschaffenheit - Zählung von Legionellen | 2019-03
| DIN EN ISO 14189 (K 24) | Wasserbeschaffenheit - Zählung von Clostridium perfingens - Verfahren mittels Membranfiltration | 2016-11
| UBA-Empfehlung | Systemische Untersuchungen von Trinkwasser Installationen auf Legionellen nach Trinkwasserverordnung; Probennahme, Untersuchungsgang und Angabe des Ergebnisses | 18.12.2018 mit Aktualisierung 2022-12
| TrinkwV §43 Absatz (3) | Koloniezahl kultivierbarer Mikroorganismen bei 22 °C und 36 °C | -
2 | Untersuchungen gemäß Trinkwasserverordnung - TrinkwV -
Trinkwasserverordnung (TrinkwV) vom 20. Juni 2023 (BGBl. 2023 I Nr. 159, S. 2
Ausgabestand
Scope Nr. | Kurztitel | Titel (ggfls. Modifizierung/Einschränkung) | Akkreditierungs-urkunde | 1. Änderung | 2. Änderung
PROBENAHME
| DIN ISO 5667-5 (A 14) | Wasserbeschaffenheit - Probenahme - Teil 5: Anleitung zur Probenahme von Trinkwasser aus Aufbereitungsanlagen und Rohrnetzsystemen | 2011-02
| DIN EN ISO 19458 (K 19) | Wasserbeschaffenheit - Probenahme für mikrobiologische Untersuchungen | 2006-12
| UBA-Empfehlung | Systemische Untersuchungen von Trinkwasser-Installationen auf Legionellen nach Trinkwasserverordnung - Probennahme, Untersuchungsgang und Angabe des Ergebnisses | 2018-12-18
| UBA-Empfehlung | Beurteilung der Trinkwasserqualität hinsichtlich der Parameter Blei, Kupfer und Nickel | 2018-12-18
Anlage 1: Mikrobiologische Parameter
Teil I: Allgemeine Anforderungen an Trinkwasser
| DIN EN ISO 9308-1 (K 12) | Wasserbeschaffenheit - Nachweis und Zählung von Escherichia coli und coliformen Bakterien -Teil 1: Membranfiltrationsverfahren | 2017-09
| DIN EN ISO 7899-2 (K 15) | Wasserbeschaffenheit - Nachweis und Zählung von intestinalen Enterokokken - Teil 2: Verfahren durch Membranfiltration | 2000-11
Teil II: Anforderungen an Trinkwasser, das zur Abgabe in verschlossenen Behältnissen bestimmt ist
| DIN EN ISO 9308-1 (K 12) | Wasserbeschaffenheit - Nachweis und Zählung von Escherichia coli und coliformen Bakterien -Teil 1: Membranfiltrationsverfahren | 2017-09
| DIN EN ISO 7899-2 (K 15) | Wasserbeschaffenheit - Nachweis und Zählung von intestinalen Enterokokken - Teil 2: Verfahren durch Membranfiltration | 2000-11
| DIN EN ISO 16266 (K 11) | Wasserbeschaffenheit - Nachweis und Zählung von Pseudomonas aeruginosa - Membranfiltrationsverfahren | 2008-05
Anlage 2: chemische Parameter
Teil I: Chemische Parameter, deren Konzentration sich im Verteilungsnetz einschließlich der Trinkwasserinstallation in der Regel nicht mehr erhöht
| DIN EN ISO 15061 (D 34) | Wasserbeschaffenheit - Bestimmung von gelöstem Bromat - Verfahren mittels Ionenchromatographie | 2001-12
| DIN EN ISO 17294-2 (E 29) | Wasserbeschaffenheit - Anwendung der induktiv gekoppelten Plasma-Massenspektrometrie (ICP-MS) - Teil 2: Bestimmung von ausgewählten Elementen einschließlich Uran-Isotope (hier Chrom) | 2017-01 | 2024-12
| DIN EN ISO 10301 (F 4) | Wasserbeschaffenheit - Bestimmung leichtflüchtiger halogenierter Kohlenwasserstoffe - Gaschromatographische Verfahren - 1,2-Dichlorethan | 1997-08
| DIN EN ISO 10304-1 (D 20) | Wasserbeschaffenheit - Bestimmung von gelösten Anionen mittels Flüssigkeits-Ionenchromatographie - Teil 1: Bestimmung von Nitrat | 2009-07
| DIN EN ISO 17294-2 (E 29) | Wasserbeschaffenheit - Anwendung der induktiv gekoppelten Plasma-Massenspektrometrie (ICP-MS) - Teil 2: Bestimmung von ausgewählten Elementen einschließlich Uran-Isotope (hier Selen) | 2017-01 | 2024-12
| DIN EN ISO 10301 (F 4) | Wasserbeschaffenheit - Bestimmung leichtflüchtiger halogenierter Kohlenwasserstoffe - Gaschromatographische Verfahren - Tetrachlorethen und Trichlorethen | 1997-08
| DIN EN ISO 17294-2 (E 29) | Wasserbeschaffenheit - Anwendung der induktiv gekoppelten Plasma-Massenspektrometrie (ICP-MS) - Teil 2: Bestimmung von ausgewählten Elementen einschließlich Uran-Isotope (hier Uran) | 2017-01 | 2024-12
Teil II: Chemische Parameter, deren Konzentration im Verteilungsnetz einschließlich der Trinkwasserinstallation ansteigen kann
| DIN EN ISO 17294-2 (E 29) | Wasserbeschaffenheit - Anwendung der induktiv gekoppelten Plasma-Massenspektrometrie (ICP-MS) - Teil 2: Bestimmung von ausgewählten Elementen einschließlich Uran-Isotope (hier Antimon) | 2017-01 | 2024-12
| DIN EN ISO 17294-2 (E 29) | Wasserbeschaffenheit - Anwendung der induktiv gekoppelten Plasma-Massenspektrometrie (ICP-MS) - Teil 2: Bestimmung von ausgewählten Elementen einschließlich Uran-Isotope (hier Arsen) | 2017-01 | 2024-12
| DIN EN ISO 17294-2 (E 29) | Wasserbeschaffenheit - Anwendung der induktiv gekoppelten Plasma-Massenspektrometrie (ICP-MS) - Teil 2: Bestimmung von ausgewählten Elementen einschließlich Uran-Isotope (hier Blei) | 2017-01 | 2024-12
| DIN EN ISO 17294-2 (E 29) | Wasserbeschaffenheit - Anwendung der induktiv gekoppelten Plasma-Massenspektrometrie (ICP-MS) - Teil 2: Bestimmung von ausgewählten Elementen einschließlich Uran-Isotope (hier Cadmium) | 2017-01 | 2024-12
| DIN EN ISO 17294-2 (E 29) | Wasserbeschaffenheit - Anwendung der induktiv gekoppelten Plasma-Massenspektrometrie (ICP-MS) - Teil 2: Bestimmung von ausgewählten Elementen einschließlich Uran-Isotope (hier Kupfer) | 2017-01 | 2024-12
| DIN EN ISO 17294-2 (E 29) | Wasserbeschaffenheit - Anwendung der induktiv gekoppelten Plasma-Massenspektrometrie (ICP-MS) - Teil 2: Bestimmung von ausgewählten Elementen einschließlich Uran-Isotope (hier Nickel) | 2017-01 | 2024-12
| DIN EN 26777 (D 10) | Wasserbeschaffenheit - Bestimmung von Nitrit - Spektrometrisches Verfahren | 1993-04
| DIN EN ISO 10301 (F 4) | Wasserbeschaffenheit - Bestimmung leichtflüchtiger halogenierter Kohlenwasserstoffe - Gaschromatographische Verfahren - Trihalogenmethane | 1997-08
Anlage 3: Indikatorparameter
Teil I: Allgemeine Indikatorparameter
| DIN ISO 10566 (E 30) | Wasserbeschaffenheit - Bestimmung von Aluminium - Photo­metrisches Verfahren mittels Brenzcatechinviolett | 1999-04 | 2024-12
| DIN EN ISO 17294-2 (E 29) | Wasserbeschaffenheit - Anwendung der induktiv gekoppelten Plasma-Massenspektrometrie (ICP-MS) - Teil 2: Bestimmung von ausgewählten Elementen einschließlich Uran-Isotope (hier Aluminium) | 2017-01
| DIN 38406-E 5 | Bestimmung des Ammonium-Stickstoffs | 1983-10
| DIN EN ISO 10304-1 (D 20) | Wasserbeschaffenheit - Bestimmung von gelösten Anionen mittels Flüssigkeits-Ionenchromatographie - Teil 1: Bestimmung von Chlorid | 2009-07
| DIN EN ISO 14189 (K 24) | Wasserbeschaffenheit - Zählung von Clostridium perfingens - Verfahren mittels Membranfiltration | 2016-11
| DIN EN ISO 9308-1 (K 12) | Wasserbeschaffenheit - Nachweis und Zählung von Escherichia coli und coliformen Bakterien -Teil 1: Membranfiltrationsverfahren | 2017-09
| DIN 38406-E 1 | Bestimmung von Eisen | 1983-05
| DIN EN ISO 17294-2 (E 29) | Wasserbeschaffenheit - Anwendung der induktiv gekoppelten Plasma-Massenspektrometrie (ICP-MS) - Teil 2: Bestimmung von ausgewählten Elementen einschließlich Uran-Isotope (hier Eisen) | 2017-01 | 2024-12
| DIN EN 27888 (C 8) | Wasserbeschaffenheit - Bestimmung der elektrischen Leitfähigkeit | 1993-11
| DIN EN ISO 7887 (C 1-2) | Wasserbeschaffenheit - Untersuchung und Bestimmung der Färbung | 2012-04
| DIN EN 1622 (B3) (Anhang C) | Geruch | 2006-10
| DEV B 1/2 | Prüfung auf Geruch und Geschmack | 1971
| DIN EN ISO 6222 (K 5) | Wasserbeschaffenheit - Quantitative Bestimmung der kultivierbaren Mikroorganismen - Bestimmung der Koloniezahl durch Einimpfen in ein Nähragarmedium - bei 22 °C und 36 °C | 1999-07
| TrinkwV §43 Absatz (3) | Koloniezahl kultivierbarer Mikroorganismen bei 22 °C und 36 °C | -
| DIN EN ISO 17294-2 (E 29) | Wasserbeschaffenheit - Anwendung der induktiv gekoppelten Plasma-Massenspektrometrie (ICP-MS) - Teil 2: Bestimmung von ausgewählten Elementen einschließlich Uran-Isotope (hier Mangan) | 2017-01 | 2024-12
| DIN EN ISO 17294-2 (E 29) | Wasserbeschaffenheit - Anwendung der induktiv gekoppelten Plasma-Massenspektrometrie (ICP-MS) - Teil 2: Bestimmung von ausgewählten Elementen einschließlich Uran-Isotope (hier Natrium) | 2017-01 | 2024-12
| DIN EN ISO 8467 (H 5) | Wasserbeschaffenheit - Bestimmung des Permanganat-Index (Oxidierbarkeit) | 1995-05
| DIN EN ISO 10304-1 (D 20) | Wasserbeschaffenheit - Bestimmung von gelösten Anionen mittels Flüssigkeits-Ionenchromatographie - Teil 1: Bestimmung von Sulfat | 2009-07
| DIN EN ISO 7027-1 (C 21) | Wasserbeschaffenheit - Bestimmung der Trübung | 2016-11
| DIN EN ISO 10523 (C 5) | Wasserbeschaffenheit - Bestimmung des pH-Werts (Wasserstoffionenkonzentration) | 2012-04
Teil II: spezieller Indikatorparameter für Anlagen der Trinkwasserinstallation
| DIN EN ISO 11731 | Wasserbeschaffenheit - Nachweis und Zählung von Legionellen | 2019-03
| UBA-Empfehlung | Systemische Untersuchungen von Trinkwasser Installationen auf Legionellen nach Trinkwasserverordnung; Probennahme, Untersuchungsgang und Angabe des Ergebnisses | 18.12.2018 Aktualisierung 09.12.2022
weitere periodische Untersuchungen
| DIN 38406-E 3 | Bestimmung von Calcium und Magnesium, komplexometrisches Verfahren | 2002-03
| DIN EN ISO 17294-2 (E 29) | Wasserbeschaffenheit - Anwendung der induktiv gekoppelten Plasma-Massenspektrometrie (ICP-MS) - Teil 2: Bestimmung von ausgewählten Elementen einschließlich Uran-Isotope (hier Calcium und Magnesium) | 2017-01 | 2024-12
| DIN EN ISO 17294-2 (E 29) | Wasserbeschaffenheit - Anwendung der induktiv gekoppelten Plasma-Massenspektrometrie (ICP-MS) - Teil 2: Bestimmung von ausgewählten Elementen einschließlich Uran-Isotope (hier Kalium) | 2017-01 | 2024-12
| DIN 38409-H 7 | Bestimmung der Säure- und Basekapazität | 2005-12
| DIN EN ISO 10304-1 (D 20) | Wasserbeschaffenheit - Bestimmung von gelösten Anionen mittels Flüssigkeits-Ionenchromatographie - Teil 1: Bestimmung von Phosphat | 2009-07
3. | Probenahme und mikrobiologische Untersuchungen von Nutzwasser gemäß § 3 Absatz 8 42. BImSchV
Ausgabestand
Scope Nr. | Kurztitel | Titel (ggfls. Modifizierung/Einschränkung) | Akkreditierungs-urkunde | 1. Änderung | 2. Änderung
PROBENAHME
| DIN EN ISO 19458 (K 19) | Wasserbeschaffenheit - Probenahme für mikrobiologische Untersuchungen | 2006-12
| UBA-Empfehlung | Empfehlung des Umweltbundesamtes zur Probenahme und zum Nachweis von Legionellen in Verdunstungskühlanlagen, Kühltürmen und Nassabscheidern, Abschnitte C und D | 2020-03-06
Mikrobiologische Untersuchungen
| DIN EN ISO 11731 (K 23) | Legionellen | 2019-03
| UBA-Empfehlung | Empfehlung des Umweltbundesamtes zur Probenahme und zum Nachweis von Legionellen in Verdunstungskühlanlagen, Kühltürmen und Nassabscheidern vom 06.03.2020, Abschnitte E und F unter Berücksichtigung von Anhang 1 und 2 | 2020-03-06
| DIN EN ISO 6222 (K 5) | Koloniezahl bei 22°C und 36 °C | 1999-07
Name Konformitätsbewertungsstelle:
Standort: (nur 1 Standort) |  | Frankfurt (Oder)
Anlage zur Akkreditierungsurkunde: |  | D-PL-14358-01-02
Ausstellungsdatum Urkundenanlage: |  | 2026-05-13
Ausgewählte Untersuchungen von Reinraumluft, Innen- und Außenluft in RLT-Anlagen und auf verschiedenen Oberflächen
Prüfverfahren innerhalb des flexiblen Geltungsbereichs
Ausgabestand
Scope Nr. | Kurztitel | Titel (ggfls. Modifizierung/Einschränkung) | Akkreditierungs-urkunde | 1. Änderung | 2. Änderung
| DIN ISO 16000-18 | Innenraumluftverunreinigungen - Teil 18: Nachweis und Zählung von Schimmelpilzen - Probenahme durch Impaktion | 2012-01
| DIN EN ISO 14644-1 | Reinräume und zugehörige Reinraumbereiche - Teil 1: Klassifizierung der Luftreinheit anhand der Partikelkonzentration | 2016-06
| DIN EN ISO 14644-3 | Reinräume und zugehörige Reinraumbereiche - Teil 3: Prüfverfahren | 2020-08
| DIN EN 17141 | Reinräume und zugehörige Reinraumbereiche - Biokontaminationskontrolle | 2021-02
| VDI 2083, Blatt 3 | Reinraumtechnik - Messtechnik | 2022-08
| VDI 6022 Blatt 1 | Raumlufttechnik, Raumluftqualität - Hygieneanforderungen an raumlufttechnische Anlagen und Geräte (VDI-Lüftungsregeln) (Einschränkung: nur Kapitel 8.2 und 8.3) | 2018-01
Name Konformitätsbewertungsstelle:
Standort: (nur 1 Standort) |  | Frankfurt (Oder)
Anlage zur Akkreditierungsurkunde: |  | D-PL-14358-01-03
Ausstellungsdatum Urkundenanlage: |  | 2026-05-13
Ausgewählte Untersuchungen technischer Gase
Prüfverfahren innerhalb des flexiblen Geltungsbereichs
Ausgabestand
Scope Nr. | Kurztitel | Titel (ggfls. Modifizierung/Einschränkung) | Akkreditierungs-urkunde | 1. Änderung | 2. Änderung
| ISO 8573-2 | Compressed air, Part 2: Test methods for oil aerosol content (Einschränkung: nur Probenahme) | 2007-02
| ISO 8573-3 | Compressed air, Part 3: Test methods for measurement of humidity | 1999-06
| ISO 8573-4 | Compressed air, Part 4: Test methods for solid particle content | 2001-06 | 2019-02
| DIN 50450-1 | Prüfung von Materialien für die Halbleitertechnologie; Bestimmung von Verunreinigungen in Träger- und Dotiergasen; Bestimmung der Wasserverunreinigung in Wasserstoff, Sauerstoff, Stickstoff, Argon und Helium mittels einer Diphosphorpentoxidzelle | 1987-08
| DIN 50450-2 | Prüfung von Materialien für die Halbleitertechnologie; Bestimmung von Verunreinigungen in Träger- und Dotiergasen; Bestimmung der Sauerstoffverunreinigung in Stickstoff, Argon, Helium, Neon und Wasserstoff mittels einer galvanischen Messzelle | 1991-03
| DIN 50450-8 | Prüfung von Materialien für die Halbleitertechnologie - Bestimmung von Verunreinigungen in Träger- und Dotiergasen - Teil 8: Bestimmung der Partikelanzahlkonzentration in strömendem Stickstoff mittels Laserpartikelzähler | 2000-05
Name Konformitätsbewertungsstelle:
Standort: (nur 1 Standort) |  | Frankfurt (Oder)
Anlage zur Akkreditierungsurkunde: |  | D-PL-14358-01-04
Ausstellungsdatum Urkundenanlage: |  | 2026-07-27
Prüfbereich: Krankenhaushygiene und Infektionsprävention
Mikrobiologisch-hygienische Prüfungen
Prüfverfahren innerhalb des flexiblen Geltungsbereichs
Ausgabestand
Scope Nr. | Kurztitel | Titel (ggfls. Modifizierung/Einschränkung) | Akkreditierungs-urkunde | 1. Änderung | 2. Änderung
Mikrobiologisch-hygienische Prüfungen
| DIN ISO 16000-18 | Innenraumluftverunreinigungen - Teil 18: Nachweis und Zählung von Schimmelpilzen - Probenahme durch Impaktion (nur im Bereich der Gesundheitsversorgung) | 2012-01
Probenahme
| DIN EN ISO 14644-1 | Reinräume und zugehörige Reinraumbereiche - Teil 1: Klassifizierung der Luftreinheit anhand der Partikelkonzentration (keine Konformitätsbewertung von Medizinprodukte) | 2016-06
| DIN EN ISO 14644-3 | Reinräume und zugehörige Reinraumbereiche - Teil 3: Prüfverfahren (zurückgezogene Norm)(keine Konformitätsbewertung von Medizinprodukte) | 2020-08
| DIN EN ISO 17141 | Reinräume und zugehörige Reinraumbereiche - Biokontaminationskontrolle - Teil 1: Allgemeine Grundlagen (keine Konformitätsbewertung von Medizinprodukte) | 2021-02
| DIN 1946-4 | Raumlufttechnik - Teil 4: Raumlufttechnische Anlagen in Krankenhäusern (VDI-Lüftungsregeln) (keine Konformitätsbewertung von Medizinprodukte) | 1999-03
| DIN 1946-4 | Raumlufttechnik - Teil 4: Raumlufttechnische Anlagen in in Gebäuden und Räumen des Gesundheitswesens (keine Konformitätsbewertung von Medizinprodukte) | 2008-12
| DIN 1946-4 | Raumlufttechnik - Teil 4: Raumlufttechnische Anlagen in Gebäuden und Räumen des Gesundheitswesens (keine Konformitätsbewertung von Medizinprodukte) | 2018-09
| VDI 2083 Blatt 3 | Reinraumtechnik - Messtechnik in der Reinraumluft (keine Konformitätsbewertung von Medizinprodukte) | 2022-08